## RptPresupuestoDetallado
TABLA DE PRECIOS REFERENCIALES REGION DE VALPARAISO 2026
UF DE REFERENCIA $ 40.798,57
[6 empty] | Zona 1 | Zona 2 | Zona 3 | Zona 4 | Zona 5 | Zona 6 | Zona 7
CLASE | CODIGO | DESCRIPCIÓN | UNIDAD | CANTIDAD | P.UNITARIO | 0% | 12% | 0% | 0% | 12% | 14% | 0%
| 00001 | A.- GASTO COMPLEMENTARIO, OBRA PROVISORIA Y TRABAJO PRELIMINAR
| 00003 | A 02 00 00.- OBRA PROVISORIA
| 00279 | A 02 01 00.- CONSTRUCCION PROVISORIA
| 00005 | A 02 01 05.- CIERROS
A 02 01 05 | 90010 | CIERRE PERIMETRAL DE SITIOS, MALLA RASCHEL H=2,1 MT. | m | 1,00 | 0.1989 | 0.1989 | 0.22277 | 0.1989 | 0.1989 | 0.22277 | 0.22675 | 0.1989
A 02 01 10 | 090003 | OFICINA | u | 1,00 | 17.0172 | 17.0172 | 19.0593 | 17.0172 | 17.0172 | 19.0593 | 19.3996 | 17.0172
| 00271 | A 02 02 00.- EMPALMES PROVISORIOS
A 02 02 01 | 090000 | EMPALME PROVISORIO DE AGUA POTABLE | u | 1,00 | 34.3149 | 34.3149 | 38.4327 | 34.3149 | 34.3149 | 38.4327 | 39.119 | 34.3149
A 02 02 02 | 090006 | EMPALME PROVISORIO DE ALCANTARILLADO | u | 1,00 | 31.8639 | 31.8639 | 35.6876 | 31.8639 | 31.8639 | 35.6876 | 36.3248 | 31.8639
A 02 02 05 | 090008 | EMPALME PROVISORIO DE ELICTRICIDAD | u | 1,00 | 3.4794 | 3.4794 | 3.8969 | 3.4794 | 3.4794 | 3.8969 | 3.9665 | 3.4794
| 00280 | A 02 03 00.- SEÑALETICA PROVISORIA
A 02 03 01 | 90004 | Letrero indicativo de obra 6 x 2.5 m | gl | 1,00 | 35.4215 | 35.4215 | 39.6721 | 35.4215 | 35.4215 | 39.6721 | 40.3805 | 35.4215
| 00281 | A 02 03 03.- SEÑALETICA PROVISORIA DE SEGURIDAD INTERIOR OBRA
A 02 03 03 | 090007 | Señalética con letreros tamaño hoja carta | u | 1,00 | 0.1869 | 0.1869 | 0.20933 | 0.1869 | 0.1869 | 0.20933 | 0.21307 | 0.1869
| 00282 | A 03 00 00.- TRABAJO PRELIMINAR
| 00286 | A 03 01 00.- ASEO Y CUIDADO DE LA OBRA. TRABAJO PRELIMINAR
A 03 01 00 | 90002 | ASEO Y ENTREGA | m2 | 1,00 | 0.1425 | 0.1425 | 0.1596 | 0.1425 | 0.1425 | 0.1596 | 0.16245 | 0.1425
| 00012 | A 03 03 00.- DEMOLICION Y DESARME
A 03 03 02 | 90007 | Demolición de elementos de hormigón | m3 | 1,00 | 1.5623 | 1.5623 | 1.7498 | 1.5623 | 1.5623 | 1.7498 | 1.781 | 1.5623
A 03 03 02 | 90008 | Demolición de elementos de albañilería | m2 | 1,00 | 0.1851 | 0.1851 | 0.20731 | 0.1851 | 0.1851 | 0.20731 | 0.21101 | 0.1851
A 03 03 03 | 090008 | Retiro de revestimiento de piso existente | m2 | 1,00 | 0.098 | 0.098 | 0.10976 | 0.098 | 0.098 | 0.10976 | 0.11172 | 0.098
A 03 03 03 | 090009 | Retiro de cubierta existente | m2 | 1,00 | 0.1289 | 0.1289 | 0.14437 | 0.1289 | 0.1289 | 0.14437 | 0.14695 | 0.1289
A 03 03 03 | 090001 | Retiro de estructura de madera | m2 | 1,00 | 0.1675 | 0.1675 | 0.1876 | 0.1675 | 0.1675 | 0.1876 | 0.19095 | 0.1675
A 03 03 03 | 090011 | Retiro de revestimiento de cielo existente | m2 | 1,00 | 0.1804 | 0.1804 | 0.20205 | 0.1804 | 0.1804 | 0.20205 | 0.20566 | 0.1804
A 03 03 03 | 090012 | Retiro de estructura de tabique existente | m2 | 1,00 | 0.1289 | 0.1289 | 0.14437 | 0.1289 | 0.1289 | 0.14437 | 0.14695 | 0.1289
A 03 03 04 | 090004 | Retiro de marco y puerta existentes | u | 1,00 | 0.1597 | 0.1597 | 0.17886 | 0.1597 | 0.1597 | 0.17886 | 0.18206 | 0.1597
A 03 03 04 | 090005 | Retiro de ventana existente | u | 1,00 | 0.1277 | 0.1277 | 0.14302 | 0.1277 | 0.1277 | 0.14302 | 0.14558 | 0.1277
A 03 03 05 | 090006 | Extracción de escombros | m3 | 1,00 | 0.4842 | 0.4842 | 0.5423 | 0.4842 | 0.4842 | 0.5423 | 0.55199 | 0.4842
A 03 03 04 | 090006 | Retiro de artefactos sanitarios (para instalar cerámicas) | u | 1,00 | 0.4503 | 0.4503 | 0.50434 | 0.4503 | 0.4503 | 0.50434 | 0.51334 | 0.4503
A 03 03 04 | 090007 | Retiro objetos de fachadas | u | 1,00 | 0.1804 | 0.1804 | 0.20205 | 0.1804 | 0.1804 | 0.20205 | 0.20566 | 0.1804
| 00284 | A 03 05 02.- DESPEJE DE TERRENO
A 03 05 02 | 90006 | Limpieza, escarpado y despeje de terreno, con máquina | m2 | 1,00 | 0.0492 | 0.0492 | 0.055104 | 0.0492 | 0.0492 | 0.055104 | 0.056088 | 0.0492
A 03 05 02 | 90007 | Limpieza, escarpado y despeje de terreno, manual e= 15 cm. | m2 | 1,00 | 0.1226 | 0.1226 | 0.13731 | 0.1226 | 0.1226 | 0.13731 | 0.13976 | 0.1226
| 00283 | A 03 06 00.- REPLANTEO
A 03 06 00 | 90001 | Replanteo | m | 1,00 | 0.2117 | 0.2117 | 0.2371 | 0.2117 | 0.2117 | 0.2371 | 0.24134 | 0.2117
| 00288 | A 80 00 00.- OTROS GASTO COMPLEMENTARIO
A 80 00 00 | 90013 | ANDAMIOS FACHADA, ARRIENDO | m2 | 1,00 | 0.2024 | 0.2024 | 0.22669 | 0.2024 | 0.2024 | 0.22669 | 0.23074 | 0.2024
A 03 03 80 | 090002 | Desmantelación de techumbre de asbesto (Incluye todo el procedimiento y certificación) | m2 | 1,00 | 0.6456 | 0.6456 | 0.72307 | 0.6456 | 0.6456 | 0.72307 | 0.73598 | 0.6456
A 03 03 80 | 090006 | Certificación Retiro de cubierta de Asbesto cemento | gl | 1,00 | 2.0344 | 2.0344 | 2.2785 | 2.0344 | 2.0344 | 2.2785 | 2.3192 | 2.0344
| 00168 | B.- OBRAS DE HABILITACION
| 00169 | MOVIMIENTO DE TIERRAS
| 00170 | EXCAVACION EN CORTE A MANO
B 05 02 06 | 90000 | Excavacion gral a mano terr.semi-duro | m3 | 1,00 | 0.3673 | 0.3673 | 0.41138 | 0.3673 | 0.3673 | 0.41138 | 0.41872 | 0.3673
B 05 02 06 | 90001 | Rectificacion de excavacion | m3 | 1,00 | 0.3992 | 0.3992 | 0.4471 | 0.3992 | 0.3992 | 0.4471 | 0.45509 | 0.3992
| 00171 | EXCAVACION EN CORTE A MAQUINA
B 05 02 05 | 90000 | Excavación en zanja con máquina | m3 | 1,00 | 0.1431 | 0.1431 | 0.16027 | 0.1431 | 0.1431 | 0.16027 | 0.16313 | 0.1431
B 05 02 04 | 90000 | EXCAVACION EN ROCA | m3 | 1,00 | 0.4468 | 0.4468 | 0.50042 | 0.4468 | 0.4468 | 0.50042 | 0.50935 | 0.4468
| 00172 | EXTRACCION DE ESCOMBROS
B 05 03 02 | 90000 | RETIRO DE ESCOMBROS | m3 | 1,00 | 0.4842 | 0.4842 | 0.5423 | 0.4842 | 0.4842 | 0.5423 | 0.55199 | 0.4842
| 00173 | RELLENO ESTRUCTURAL
B 05 04 00 | 90000 | Relleno con material de obra | m3 | 1,00 | 0.4986 | 0.4986 | 0.55843 | 0.4986 | 0.4986 | 0.55843 | 0.5684 | 0.4986
B 05 04 03 | 90005 | Relleno estabilizado | m3 | 1,00 | 1.388 | 1.388 | 1.5546 | 1.388 | 1.388 | 1.5546 | 1.5823 | 1.388
| 00260 | MUROS DE CONTENCION
| 00261 | MUROS DE HORMIGÓN ARMADO
B 06 04 00 | 90000 | HORMIGON ARMADO MURO DE CONTENCIÓN | m3 | 1,00 | 5.7449 | 5.7449 | 6.4343 | 5.7449 | 5.7449 | 6.4343 | 6.5492 | 5.7449
B 06 04 00 | 90001 | ENFIERRADURA MURO DE CONTENCIÓN | kg | 1,00 | 0.0602 | 0.0602 | 0.067424 | 0.0602 | 0.0602 | 0.067424 | 0.068628 | 0.0602
B 06 04 00 | 90002 | MOLDAJE MURO DE CONTENCIÓN | m2 | 1,00 | 0.3263 | 0.3263 | 0.36546 | 0.3263 | 0.3263 | 0.36546 | 0.37198 | 0.3263
| 00262 | MUROS DE BLOQUES DE CEMENTO
B 06 09 01 | 90000 | HORMIGÓN DE FUNDACIÓN MURO DE BLOQUES DE CEMENTO | m3 | 1,00 | 4.3435 | 4.3435 | 4.8647 | 4.3435 | 4.3435 | 4.8647 | 4.9516 | 4.3435
B 06 09 01 | 90001 | ENFIERRADURA FUNDACION MURO DE BLOQUES DE CEMENTO | kg | 1,00 | 0.0602 | 0.0602 | 0.067424 | 0.0602 | 0.0602 | 0.067424 | 0.068628 | 0.0602
B 06 09 01 | 90002 | ALBAÑILERÁ DE BLOQUES DE CEMENTO | m2 | 1,00 | 0.8659 | 0.8659 | 0.96981 | 0.8659 | 0.8659 | 0.96981 | 0.98713 | 0.8659
| 00263 | OTROS MUROS DE CONTENCION
B 06 07 00 | 90000 | MAMPOSTERIA DE PIEDRA (BOLON) | m3 | 1,00 | 2.2748 | 2.2748 | 2.5478 | 2.2748 | 2.2748 | 2.5478 | 2.5933 | 2.2748
B 06 01 01 | 090000 | BARBACANA PVC 75 MM. | m | 1,00 | 0.1885 | 0.1885 | 0.21112 | 0.1885 | 0.1885 | 0.21112 | 0.21489 | 0.1885
| 00013 | C.- OBRA GRUESA
| 00014 | FUNDACIONES
| 00015 | REPLANTEO, TRAZADOS Y NIVELES
A 03 06 00 | 90001 | Replanteo | m | 1,00 | 0.2117 | 0.2117 | 0.2371 | 0.2117 | 0.2117 | 0.2371 | 0.24134 | 0.2117
| 00016 | EXCAVACIONES
C 01 03 06 | 90007 | Excavación fundaciones manual | m3 | 1,00 | 0.4159 | 0.4159 | 0.46581 | 0.4159 | 0.4159 | 0.46581 | 0.47413 | 0.4159
C 01 03 05 | 90001 | Excavación fundaciones con máquina | m3 | 1,00 | 0.1431 | 0.1431 | 0.16027 | 0.1431 | 0.1431 | 0.16027 | 0.16313 | 0.1431
| 00017 | EMPLANTILLADO
C 02 01 00 | 90013 | Emplantillado | m3 | 1,00 | 2.8143 | 2.8143 | 3.152 | 2.8143 | 2.8143 | 3.152 | 3.2083 | 2.8143
| 00018 | HORMIGON CIMIENTOS
C 02 00 00 | 90001 | Hormigón G10 + 20% B.D. | m3 | 1,00 | 3.7095 | 3.7095 | 4.1546 | 3.7095 | 3.7095 | 4.1546 | 4.2288 | 3.7095
C 02 02 00 | 90000 | Hormigón G10 + Aditivo Impermeabilizante | m3 | 1,00 | 4.3536 | 4.3536 | 4.876 | 4.3536 | 4.3536 | 4.876 | 4.9631 | 4.3536
C 02 02 00 | 90001 | Hormigon G15 + 20% B.D. | m3 | 1,00 | 4.6054 | 4.6054 | 5.158 | 4.6054 | 4.6054 | 5.158 | 5.2502 | 4.6054
C 02 02 02 | 90000 | HORMIGÓN G20 + 20% B.D. | m3 | 1,00 | 5.0873 | 5.0873 | 5.6978 | 5.0873 | 5.0873 | 5.6978 | 5.7995 | 5.0873
C 02 02 02 | 90001 | POYO DE HORMIGÓN 40 X 40 X 60 CM. | u | 1,00 | 0.4907 | 0.4907 | 0.54958 | 0.4907 | 0.4907 | 0.54958 | 0.5594 | 0.4907
| 00019 | HORMIGON SOBRECIMIENTOS
C 03 00 00 | 90000 | Hormigón G15 | m3 | 1,00 | 4.3944 | 4.3944 | 4.9217 | 4.3944 | 4.3944 | 4.9217 | 5.0096 | 4.3944
C 02 02 00 | 90002 | Hormigón G15 + Aditivo Impermeabilizante | m3 | 1,00 | 4.5393 | 4.5393 | 5.084 | 4.5393 | 4.5393 | 5.084 | 5.1748 | 4.5393
C 03 00 00 | 90001 | Hormigón G17 | m3 | 1,00 | 4.5821 | 4.5821 | 5.132 | 4.5821 | 4.5821 | 5.132 | 5.2236 | 4.5821
C 03 00 00 | 90002 | Hormigón G17 + Aditivo Impermeabilizante | m3 | 1,00 | 4.7497 | 4.7497 | 5.3197 | 4.7497 | 4.7497 | 5.3197 | 5.4147 | 4.7497
C 02 02 80 | 90002 | Sobrecimiento con bloques de cemento | m | 1,00 | 0.2533 | 0.2533 | 0.2837 | 0.2533 | 0.2533 | 0.2837 | 0.28876 | 0.2533
| 00020 | ENFIERRADURA
C 03 04 00 | 090023 | FIERRO 10 MM. | kg | 1,00 | 0.0602 | 0.0602 | 0.067424 | 0.0602 | 0.0602 | 0.067424 | 0.068628 | 0.0602
| 00021 | MOLDAJE
C 03 80 00 | 90000 | Moldaje de madera para sobrecimiento (3 usos) | m2 | 1,00 | 0.4058 | 0.4058 | 0.4545 | 0.4058 | 0.4058 | 0.4545 | 0.46261 | 0.4058
| 00022 | RADIER
| 00023 | B.2.1.- BASE (CAMA DE RIPIO)
C 04 03 00 | 90003 | Cama de ripio compactada e = 8 cm. | m2 | 1,00 | 0.1101 | 0.1101 | 0.12331 | 0.1101 | 0.1101 | 0.12331 | 0.12551 | 0.1101
C 04 03 00 | 90004 | Cama de ripio compactada e = 10 cm. | m2 | 1,00 | 0.1299 | 0.1299 | 0.14549 | 0.1299 | 0.1299 | 0.14549 | 0.14809 | 0.1299
C 04 03 00 | 90005 | Relleno interior estabilizado compactado | m3 | 1,00 | 1.244 | 1.244 | 1.3933 | 1.244 | 1.244 | 1.3933 | 1.4182 | 1.244
| 00024 | HORMIGON
C 04 03 02 | 090022 | Hormigón G15 + Aditivo Impermeabilizante e= 8 cm | m2 | 1,00 | 0.5236 | 0.5236 | 0.58643 | 0.5236 | 0.5236 | 0.58643 | 0.5969 | 0.5236
C 04 03 02 | 90017 | Hormigón G15 + endurecedor superficial e= 8cm. | m2 | 1,00 | 0.5644 | 0.5644 | 0.63213 | 0.5644 | 0.5644 | 0.63213 | 0.64342 | 0.5644
C 04 03 02 | 090023 | Hormigón G15 e= 8cm | m2 | 1,00 | 0.4744 | 0.4744 | 0.53133 | 0.4744 | 0.4744 | 0.53133 | 0.54082 | 0.4744
C 04 03 80 | 90000 | Afinado de piso e = 2 cm. | m2 | 1,00 | 0.2544 | 0.2544 | 0.28493 | 0.2544 | 0.2544 | 0.28493 | 0.29002 | 0.2544
C 04 03 02 | 90020 | Radier de hormigon G-17 e=10 cm | m2 | 1,00 | 0.5445 | 0.5445 | 0.60984 | 0.5445 | 0.5445 | 0.60984 | 0.62073 | 0.5445
C 04 03 02 | 90021 | Radier de hormigon G-!7 e=7 cm | m2 | 1,00 | 0.3497 | 0.3497 | 0.39166 | 0.3497 | 0.3497 | 0.39166 | 0.39866 | 0.3497
C 04 03 80 | 90003 | Mejoramiento de superficie para pavimento (revestimiento) | m2 | 1,00 | 0.1928 | 0.1928 | 0.21594 | 0.1928 | 0.1928 | 0.21594 | 0.21979 | 0.1928
C 04 03 03 | 090001 | Colocación malla Electrosoldada 15 x15 4,2mm | m2 | 1,00 | 0.0509 | 0.0509 | 0.057008 | 0.0509 | 0.0509 | 0.057008 | 0.058026 | 0.0509
| 00316 | C 04 03 80.- OTROS RADIER
C 04 03 80 | 090004 | Puntereo de radier | m2 | 1,00 | 0.1365 | 0.1365 | 0.15288 | 0.1365 | 0.1365 | 0.15288 | 0.15561 | 0.1365
C 04 03 80 | 090005 | Mejoramiento de superficie para pavimento (revestimiento 5 mm) | m2 | 1,00 | 0.1034 | 0.1034 | 0.11581 | 0.1034 | 0.1034 | 0.11581 | 0.11788 | 0.1034
| 00025 | MUROS 1° PISO
| 00026 | HORMIGON ARMADO
| 00027 | HORMIGON PILARES VIGAS Y CADENAS
C 05 05 02 | 090007 | Hormigón G17 con Aditivo Impermeabilizante | m3 | 1,00 | 4.7497 | 4.7497 | 5.3197 | 4.7497 | 4.7497 | 5.3197 | 5.4147 | 4.7497
C 05 05 02 | 90005 | Hormigón G20 | m3 | 1,00 | 4.7692 | 4.7692 | 5.3415 | 4.7692 | 4.7692 | 5.3415 | 5.4369 | 4.7692
C 05 05 02 | 90006 | Hormigón G20 con Aditivo Impermeabilizante | m3 | 1,00 | 4.9367 | 4.9367 | 5.5291 | 4.9367 | 4.9367 | 5.5291 | 5.6278 | 4.9367
C 03 00 00 | 90001 | Hormigón G17 | m3 | 1,00 | 4.5821 | 4.5821 | 5.132 | 4.5821 | 4.5821 | 5.132 | 5.2236 | 4.5821
| 00028 | ENFIERRADURA PILARES VIGAS Y CADENAS
C 02 02 80 | 90001 | Fierro 10 mm. | kg | 1,00 | 0.0602 | 0.0602 | 0.067424 | 0.0602 | 0.0602 | 0.067424 | 0.068628 | 0.0602
C 05 05 01 | 90000 | Enfierradura de pilar acma 15/15 9,2 mm | m | 1,00 | 0.1773 | 0.1773 | 0.19858 | 0.1773 | 0.1773 | 0.19858 | 0.20212 | 0.1773
C 05 05 01 | 90001 | Enfierradura de pilar acma 15/20 9,2 mm | m | 1,00 | 0.2103 | 0.2103 | 0.23554 | 0.2103 | 0.2103 | 0.23554 | 0.23974 | 0.2103
C 05 05 01 | 90003 | Enfierradura de viga y cadena acma 15/20 9,2 mm | m | 1,00 | 0.1836 | 0.1836 | 0.20563 | 0.1836 | 0.1836 | 0.20563 | 0.2093 | 0.1836
C 05 05 01 | 90004 | Enfierradura de viga y cadena acma 15/25 9,2 mm | m | 1,00 | 0.2068 | 0.2068 | 0.23162 | 0.2068 | 0.2068 | 0.23162 | 0.23575 | 0.2068
C 05 05 01 | 90005 | Enfierradura de viga y cadena acma 15/30 9,2 mm | m | 1,00 | 0.2028 | 0.2028 | 0.22714 | 0.2028 | 0.2028 | 0.22714 | 0.23119 | 0.2028
| 00029 | MOLDAJE PILARES VIGAS Y CADENAS
C 05 05 03 | 90000 | Moldaje de madera para pilares (3 usos) | m2 | 1,00 | 0.402 | 0.402 | 0.45024 | 0.402 | 0.402 | 0.45024 | 0.45828 | 0.402
C 06 01 04 | 90000 | Moldaje de madera para vigas y cadenas (3 usos) | m2 | 1,00 | 0.4815 | 0.4815 | 0.53928 | 0.4815 | 0.4815 | 0.53928 | 0.54891 | 0.4815
| 00030 | ALBAÑILERIA
| 00031 | LADRILLO
C 05 03 01 | 90028 | Albañilería armada ladrillo santiago 7e o titan 29x14x7,1 | m2 | 1,00 | 0.8616 | 0.8616 | 0.96499 | 0.8616 | 0.8616 | 0.96499 | 0.98222 | 0.8616
C 05 03 01 | 90029 | Albañilería armada ladrillo santiago 9e o extra titan 29x14x9,4 | m2 | 1,00 | 1.0342 | 1.0342 | 1.1583 | 1.0342 | 1.0342 | 1.1583 | 1.179 | 1.0342
C 05 03 01 | 90030 | Albañilería armada ladrillo santiago 11e o gran titan 29x14x11,3 | m2 | 1,00 | 0.9905 | 0.9905 | 1.1094 | 0.9905 | 0.9905 | 1.1094 | 1.1292 | 0.9905
C 05 03 01 | 90031 | ALBAÑILERÍA ARMADA MEDIANERO SANTIAGOTE 7E | m2 | 1,00 | 0.8616 | 0.8616 | 0.96499 | 0.8616 | 0.8616 | 0.96499 | 0.98222 | 0.8616
C 05 03 01 | 90032 | ALBAÑILERÍA ARMADA MEDIANERO SANTIAGOTE 9E | m2 | 1,00 | 1.0342 | 1.0342 | 1.1583 | 1.0342 | 1.0342 | 1.1583 | 1.179 | 1.0342
C 05 03 01 | 90033 | ALBAÑILERÍA ARMADA MEDIANERO SANTIAGOTE 11E | m2 | 1,00 | 0.9905 | 0.9905 | 1.1094 | 0.9905 | 0.9905 | 1.1094 | 1.1292 | 0.9905
C 05 03 02 | 90004 | ALBAÑILERÍA CONFINADA LADRILLO FISCAL | m2 | 1,00 | 0.495 | 0.495 | 0.5544 | 0.495 | 0.495 | 0.5544 | 0.5643 | 0.495
C 05 03 02 | 90005 | ALBAÑILERÍA LADRILLO FISCAL PANDERETA | m2 | 1,00 | 0.2966 | 0.2966 | 0.33219 | 0.2966 | 0.2966 | 0.33219 | 0.33812 | 0.2966
| 00192 | BLOQUES
C 05 01 01 | 90002 | Albañilería armada bloques de cemento 40x20x20 | m2 | 1,00 | 0.8659 | 0.8659 | 0.96981 | 0.8659 | 0.8659 | 0.96981 | 0.98713 | 0.8659
C 05 01 01 | 90003 | Albañilería armada bloques de cemento 40x20x15 | m2 | 1,00 | 0.7958 | 0.7958 | 0.8913 | 0.7958 | 0.7958 | 0.8913 | 0.90721 | 0.7958
| 00032 | MADERA
| 00033 | ENTRAMADO ESTRUCTURAL
C 05 04 03 | 090018 | Estructura tabique pino 2" x 3" | m2 | 1,00 | 0.2135 | 0.2135 | 0.23912 | 0.2135 | 0.2135 | 0.23912 | 0.24339 | 0.2135
C 05 04 03 | 090019 | Estructura tabique pino ipv 2" x 3" | m2 | 1,00 | 0.2293 | 0.2293 | 0.25682 | 0.2293 | 0.2293 | 0.25682 | 0.2614 | 0.2293
C 05 04 03 | 090020 | Estructura tabique lenga 2" x 3" | m2 | 1,00 | 0.4792 | 0.4792 | 0.5367 | 0.4792 | 0.4792 | 0.5367 | 0.54629 | 0.4792
C 07 02 06 | 90003 | PLACA OSB ESTRUCTURAL DE PINO 11,1 MM PARA ENTRAMADO DE MADERA | m2 | 1,00 | 0.2607 | 0.2607 | 0.29198 | 0.2607 | 0.2607 | 0.29198 | 0.2972 | 0.2607
C 07 02 06 | 90004 | PLACA OSB ESTRUCTURAL DE PINO 15,1 MM PARA ENTRAMADO DE MADERA | m2 | 1,00 | 0.3195 | 0.3195 | 0.35784 | 0.3195 | 0.3195 | 0.35784 | 0.36423 | 0.3195
C 07 02 06 | 90006 | Placa aglomerada 9 mm para entramado de madera | m2 | 1,00 | 0.2513 | 0.2513 | 0.28146 | 0.2513 | 0.2513 | 0.28146 | 0.28648 | 0.2513
C 07 02 06 | 90007 | Placa aglomerada 12 mm para entramado de madera | m2 | 1,00 | 0.2702 | 0.2702 | 0.30262 | 0.2702 | 0.2702 | 0.30262 | 0.30803 | 0.2702
C 07 02 06 | 90008 | Placa aglomerada 15 mm para entramado de madera | m2 | 1,00 | 0.2777 | 0.2777 | 0.31102 | 0.2777 | 0.2777 | 0.31102 | 0.31658 | 0.2777
| 00034 | ENTRAMADO TABIQUES
C 05 04 03 | 90013 | Estructura tabique pino 2" x 2" | m2 | 1,00 | 0.1674 | 0.1674 | 0.18749 | 0.1674 | 0.1674 | 0.18749 | 0.19084 | 0.1674
C 05 04 03 | 90014 | Estructura tabique pino ipv 2" x 2" | m2 | 1,00 | 0.198 | 0.198 | 0.22176 | 0.198 | 0.198 | 0.22176 | 0.22572 | 0.198
C 05 04 03 | 90015 | ESTRUCTURA TABIQUE LENGA 2" X 2" | m2 | 1,00 | 0.363 | 0.363 | 0.40656 | 0.363 | 0.363 | 0.40656 | 0.41382 | 0.363
C 07 02 06 | 90010 | Placa OSB estructural de pino 9,5 mm para entramado de madera | m2 | 1,00 | 0.2269 | 0.2269 | 0.25413 | 0.2269 | 0.2269 | 0.25413 | 0.25867 | 0.2269
C 07 02 06 | 90003 | PLACA OSB ESTRUCTURAL DE PINO 11,1 MM PARA ENTRAMADO DE MADERA | m2 | 1,00 | 0.2607 | 0.2607 | 0.29198 | 0.2607 | 0.2607 | 0.29198 | 0.2972 | 0.2607
C 07 02 06 | 90004 | PLACA OSB ESTRUCTURAL DE PINO 15,1 MM PARA ENTRAMADO DE MADERA | m2 | 1,00 | 0.3195 | 0.3195 | 0.35784 | 0.3195 | 0.3195 | 0.35784 | 0.36423 | 0.3195
C 07 02 06 | 90006 | Placa aglomerada 9 mm para entramado de madera | m2 | 1,00 | 0.2513 | 0.2513 | 0.28146 | 0.2513 | 0.2513 | 0.28146 | 0.28648 | 0.2513
C 07 02 06 | 90007 | Placa aglomerada 12 mm para entramado de madera | m2 | 1,00 | 0.2702 | 0.2702 | 0.30262 | 0.2702 | 0.2702 | 0.30262 | 0.30803 | 0.2702
C 07 02 06 | 90008 | Placa aglomerada 15 mm para entramado de madera | m2 | 1,00 | 0.2777 | 0.2777 | 0.31102 | 0.2777 | 0.2777 | 0.31102 | 0.31658 | 0.2777
| 00035 | PILARES
C 05 05 03 | 090002 | Pilar de madera Pino Oregón 4" x 4" | u | 1,00 | 1.2164 | 1.2164 | 1.3624 | 1.2164 | 1.2164 | 1.3624 | 1.3867 | 1.2164
C 05 05 03 | 90001 | PILAR DE MADERA 4" X 4" LENGA | u | 1,00 | 1.596 | 1.596 | 1.7875 | 1.596 | 1.596 | 1.7875 | 1.8194 | 1.596
C 06 06 03 | 90000 | VIGA | m | 1,00 | 0.2692 | 0.2692 | 0.3015 | 0.2692 | 0.2692 | 0.3015 | 0.30689 | 0.2692
| 00036 | ACERO
| 00037 | ENTREMADO FE GALVANIZADO
C 05 04 02 | 090014 | Estructura de perfiles galvanizados serie 60 0,85 mm | m2 | 1,00 | 0.4241 | 0.4241 | 0.47499 | 0.4241 | 0.4241 | 0.47499 | 0.48347 | 0.4241
C 05 04 02 | 090015 | Estructura de perfiles galvanizados serie 90 0,85mm | m2 | 1,00 | 0.4485 | 0.4485 | 0.50232 | 0.4485 | 0.4485 | 0.50232 | 0.51129 | 0.4485
C 07 02 02 | 090000 | ESTRUCTURA TABIQUE | m2 | 1,00 | 0.4425 | 0.4425 | 0.4956 | 0.4425 | 0.4425 | 0.4956 | 0.50445 | 0.4425
| 00194 | PILARES
C 05 05 01 | 90007 | PILAR METÁLICO 100 X 100 X 3 mm. | m | 1,00 | 1.1035 | 1.1035 | 1.2359 | 1.1035 | 1.1035 | 1.2359 | 1.258 | 1.1035
C 05 05 01 | 90008 | PILAR METÁLICO 75 X 75 X 3 mm. | m | 1,00 | 0.7223 | 0.7223 | 0.80898 | 0.7223 | 0.7223 | 0.80898 | 0.82342 | 0.7223
| 00040 | ENTREPISO
| 00041 | ENTRAMADOS
| 00042 | MADERA
C 04 02 03 | 090007 | Envigado de piso, pino 2" x 6" | m2 | 1,00 | 0.297 | 0.297 | 0.33264 | 0.297 | 0.297 | 0.33264 | 0.33858 | 0.297
C 04 02 03 | 090008 | Envigado de piso, pino IPV 2" x 6" | m2 | 1,00 | 0.3287 | 0.3287 | 0.36814 | 0.3287 | 0.3287 | 0.36814 | 0.37472 | 0.3287
C 04 02 03 | 090009 | Envigado de piso, lenga 2" x 6" | m2 | 1,00 | 0.4749 | 0.4749 | 0.53189 | 0.4749 | 0.4749 | 0.53189 | 0.54139 | 0.4749
C 04 02 03 | 090010 | Envigado de piso, pino 2" x 8" | m2 | 1,00 | 0.3919 | 0.3919 | 0.43893 | 0.3919 | 0.3919 | 0.43893 | 0.44677 | 0.3919
C 04 02 03 | 090011 | Envigado de piso, pino IPV 2" x 8" | m2 | 1,00 | 0.4267 | 0.4267 | 0.4779 | 0.4267 | 0.4267 | 0.4779 | 0.48644 | 0.4267
C 04 02 03 | 090012 | Envigado de piso, lenga 2" x 8" | m2 | 1,00 | 0.7398 | 0.7398 | 0.82858 | 0.7398 | 0.7398 | 0.82858 | 0.84337 | 0.7398
| 00249 | ACERO
C 04 02 04 | 90000 | ENVIGADO DE PISO ACERO GALVANIZADO | m2 | 1,00 | 1.3688 | 1.3688 | 1.5331 | 1.3688 | 1.3688 | 1.5331 | 1.5604 | 1.3688
| 00196 | PLACA PISO
C 04 80 00 | 090000 | Placa OSB estructural de pino 9,5 mm para entramado de madera | m2 | 1,00 | 0.2322 | 0.2322 | 0.26006 | 0.2322 | 0.2322 | 0.26006 | 0.26471 | 0.2322
C 04 80 00 | 090001 | Placa OSB estructural de pino 11,1 mm para entramado de madera | m2 | 1,00 | 0.2607 | 0.2607 | 0.29198 | 0.2607 | 0.2607 | 0.29198 | 0.2972 | 0.2607
C 04 80 00 | 090002 | Placa OSB estructural de pino 15,1 mm para entramado de madera | m2 | 1,00 | 0.3195 | 0.3195 | 0.35784 | 0.3195 | 0.3195 | 0.35784 | 0.36423 | 0.3195
C 04 80 00 | 090003 | Placa OSB estructural de pino 9,5 mm para perfiles galvanizados | m2 | 1,00 | 0.2476 | 0.2476 | 0.27731 | 0.2476 | 0.2476 | 0.27731 | 0.28226 | 0.2476
C 04 80 00 | 090004 | Placa OSB estructural de pino 11,1 mm para perfiles galvanizados | m2 | 1,00 | 0.2724 | 0.2724 | 0.30509 | 0.2724 | 0.2724 | 0.30509 | 0.31054 | 0.2724
C 04 80 00 | 090005 | Placa OSB estructural de pino 15,1 mm para perfiles galvanizados | m2 | 1,00 | 0.3244 | 0.3244 | 0.36333 | 0.3244 | 0.3244 | 0.36333 | 0.36982 | 0.3244
C 04 80 00 | 090006 | Placa aglomerada 9 mm para entramado de madera | m2 | 1,00 | 0.2652 | 0.2652 | 0.29702 | 0.2652 | 0.2652 | 0.29702 | 0.30233 | 0.2652
C 04 80 00 | 090007 | Placa aglomerada 12 mm para entramado de madera | m2 | 1,00 | 0.2842 | 0.2842 | 0.3183 | 0.2842 | 0.2842 | 0.3183 | 0.32399 | 0.2842
C 04 80 00 | 090008 | Placa aglomerada 15 mm para entramado de madera | m2 | 1,00 | 0.2916 | 0.2916 | 0.32659 | 0.2916 | 0.2916 | 0.32659 | 0.33242 | 0.2916
| 00197 | LOSA DE HORMIGON ARMADO
C 06 04 01 | 90021 | Hormigón G25 con impermeabilizante | m3 | 1,00 | 5.2878 | 5.2878 | 5.9223 | 5.2878 | 5.2878 | 5.9223 | 6.0281 | 5.2878
C 06 04 01 | 90022 | Enfierradura | kg | 1,00 | 0.0602 | 0.0602 | 0.067424 | 0.0602 | 0.0602 | 0.067424 | 0.068628 | 0.0602
C 06 04 01 | 90023 | MOLDAJES | m2 | 1,00 | 0.5355 | 0.5355 | 0.59976 | 0.5355 | 0.5355 | 0.59976 | 0.61047 | 0.5355
| 00043 | TECHUMBRE
| 00044 | ESTRUCTURA
| 00045 | MADERA
C 10 03 03 | 90006 | ESTRUCTURA TECHUMBRE PEND. 40%, CERCHAS A 90 CM. MADERA | m2 | 1,00 | 0.3217 | 0.3217 | 0.3603 | 0.3217 | 0.3217 | 0.3603 | 0.36674 | 0.3217
C 11 01 02 | 90000 | Costaneras 2" x 2" | m2 | 1,00 | 0.1728 | 0.1728 | 0.19354 | 0.1728 | 0.1728 | 0.19354 | 0.19699 | 0.1728
C 11 01 01 | 090000 | Placa de madera terciada 12 mm. | m2 | 1,00 | 0.2201 | 0.2201 | 0.24651 | 0.2201 | 0.2201 | 0.24651 | 0.25091 | 0.2201
| 00046 | ACERO GALVANIZADO
C 10 03 02 | 90006 | ESTRUCTURA TECHUMBRE PEND. 40%, CERCHAS A 90 CM. PERFIL GALVANIZADO | m2 | 1,00 | 0.3681 | 0.3681 | 0.41227 | 0.3681 | 0.3681 | 0.41227 | 0.41963 | 0.3681
C 11 01 02 | 90001 | COSTANERAS VOLCOMETAL PERFIL W | m2 | 1,00 | 0.1404 | 0.1404 | 0.15725 | 0.1404 | 0.1404 | 0.15725 | 0.16006 | 0.1404
| 00047 | CUBIERTA
| 00048 | ACERO GALVANIZADO
C 11 02 02 | 90009 | Cubierta zinc alum onda estandar 0,35 mm. | m2 | 1,00 | 0.1867 | 0.1867 | 0.2091 | 0.1867 | 0.1867 | 0.2091 | 0.21284 | 0.1867
C 11 02 02 | 90010 | Cubierta zinc alum onda estandar 0,4 mm. | m2 | 1,00 | 0.2265 | 0.2265 | 0.25368 | 0.2265 | 0.2265 | 0.25368 | 0.25821 | 0.2265
C 11 02 02 | 090020 | Cubierta zinc alum 0,4 mm. Prepintada (incluye hojalatería) | m2 | 1,00 | 0.4308 | 0.4308 | 0.4825 | 0.4308 | 0.4308 | 0.4825 | 0.49111 | 0.4308
| 00199 | TEJUELA ASFALTICA
C 11 02 04 | 090000 | Tejuela asfaltica | m2 | 1,00 | 0.2607 | 0.2607 | 0.29198 | 0.2607 | 0.2607 | 0.29198 | 0.2972 | 0.2607
| 00274 | TEJA DE ARCILLA
C 11 02 04 | 090001 | TEJA COLONIAL | m2 | 1,00 | 1.2647 | 1.2647 | 1.4165 | 1.2647 | 1.2647 | 1.4165 | 1.4418 | 1.2647
| 00050 | HOJALATERIA
| 00051 | CANALES
C 11 07 02 | 90006 | Canaletas fe galv. | m | 1,00 | 0.3401 | 0.3401 | 0.38091 | 0.3401 | 0.3401 | 0.38091 | 0.38771 | 0.3401
C 11 07 02 | 90007 | Canaletas pvc. | m | 1,00 | 0.288 | 0.288 | 0.32256 | 0.288 | 0.288 | 0.32256 | 0.32832 | 0.288
| 00052 | BAJADAS
C 11 07 01 | 90006 | Bajada agua lluvia fe. galv. | m | 1,00 | 0.3645 | 0.3645 | 0.40824 | 0.3645 | 0.3645 | 0.40824 | 0.41553 | 0.3645
C 11 07 01 | 90007 | Bajada agua lluvia pvc. | m | 1,00 | 0.2388 | 0.2388 | 0.26746 | 0.2388 | 0.2388 | 0.26746 | 0.27223 | 0.2388
| 00053 | CABALLETE
C 11 07 03 | 90008 | CABALLETE ACERO GALVANIZADO 0,35MM 30 CM. DESARROLLO | m | 1,00 | 0.3393 | 0.3393 | 0.38002 | 0.3393 | 0.3393 | 0.38002 | 0.3868 | 0.3393
C 11 07 03 | 90009 | CABALLETE ACERO GALVANIZADO 0,35MM. 40 CM. DESARROLLO | m | 1,00 | 0.3576 | 0.3576 | 0.40051 | 0.3576 | 0.3576 | 0.40051 | 0.40766 | 0.3576
| 00200 | ESCALERAS
| 00255 | ESCALERA INTERIOR
C 13 01 04 | 90005 | ESCALERA DE MADERA CON 2 BARANDAS | u | 1,00 | 10.1179 | 10.1179 | 11.332 | 10.1179 | 10.1179 | 11.332 | 11.5344 | 10.1179
C 13 01 04 | 90006 | ESCALERA DE MADERA CON 1 BARANDA | u | 1,00 | 6.9802 | 6.9802 | 7.8178 | 6.9802 | 6.9802 | 7.8178 | 7.9574 | 6.9802
| 00256 | ESCALERA EXTERIOR
C 13 80 00 | 90000 | ESCALERA 14 GRADAS DESCANSO 1.2 x 1.2 ( INCLUYE BARANDA Y PASAMANOS) | u | 1,00 | 37.6502 | 37.6502 | 42.1682 | 37.6502 | 37.6502 | 42.1682 | 42.9212 | 37.6502
| 00322 | REPARACIONES ESTRUCTURALES
C 08 80 00 | 090014 | Reparación estructural de grieta espesor > 0,3 mm y <= 1 mm,mediante inyección epóxica en elementos de hormigón armado espesor 20 cm. | m | 1,00 | 2.6274 | 2.6274 | 2.9427 | 2.6274 | 2.6274 | 2.9427 | 2.9952 | 2.6274
| 00054 | D.- TERMINACIONES
| 00055 | REVESTIMIENTO MUROS Y TABIQUES
| 00056 | EXTERIOR
| 00057 | ESTUCO
D 03 04 01 | 090008 | ESTUCO MUROS EXTERIORES 1:3 + ADITIVO IMPERMEABILIZANTE E = 2,5 CM. | m2 | 1,00 | 0.3209 | 0.3209 | 0.35941 | 0.3209 | 0.3209 | 0.35941 | 0.36583 | 0.3209
D 03 04 01 | 090009 | ESTUCO MUROS EXTERIORES PREFABRICADO E= 2,5 CM | m2 | 1,00 | 0.2875 | 0.2875 | 0.322 | 0.2875 | 0.2875 | 0.322 | 0.32775 | 0.2875
D 03 04 01 | 90007 | PASTA MURO EXTERIOR | m2 | 1,00 | 0.0554 | 0.0554 | 0.062048 | 0.0554 | 0.0554 | 0.062048 | 0.063156 | 0.0554
| 00058 | MADERA
D 03 03 01 | 090000 | REVESTIMIENTO DE MADERA 3/4" X 4" | m2 | 1,00 | 0.3631 | 0.3631 | 0.40667 | 0.3631 | 0.3631 | 0.40667 | 0.41393 | 0.3631
| 00204 | MADERA PLACAS
D 03 08 04 | 090002 | REVESTIMIENTO TERCIADO RANURADO 9 MM | m2 | 1,00 | 0.27 | 0.27 | 0.3024 | 0.27 | 0.27 | 0.3024 | 0.3078 | 0.27
D 03 08 04 | 090003 | REVESTIMIENTO TERCIADO RANURADO 12 MM | m2 | 1,00 | 0.3093 | 0.3093 | 0.34642 | 0.3093 | 0.3093 | 0.34642 | 0.3526 | 0.3093
D 03 08 05 | 090011 | REVESTIMIENTO OSB 9,5 MM | m2 | 1,00 | 0.2527 | 0.2527 | 0.28302 | 0.2527 | 0.2527 | 0.28302 | 0.28808 | 0.2527
D 03 08 05 | 090012 | REVESTIMIENTO OSB 11 MM | m2 | 1,00 | 0.2865 | 0.2865 | 0.32088 | 0.2865 | 0.2865 | 0.32088 | 0.32661 | 0.2865
D 03 08 05 | 090013 | REVESTIMIENTO OSB 15 MM | m2 | 1,00 | 0.3385 | 0.3385 | 0.37912 | 0.3385 | 0.3385 | 0.37912 | 0.38589 | 0.3385
| 00059 | FIBROCEMENTO
D 03 08 03 | 090002 | REVESTIMIENTO FIBROCEMENTO 4 MM. | m2 | 1,00 | 0.2146 | 0.2146 | 0.24035 | 0.2146 | 0.2146 | 0.24035 | 0.24464 | 0.2146
D 03 08 03 | 090003 | REVESTIMIENTO FIBROCEMENTO 5 MM. | m2 | 1,00 | 0.24 | 0.24 | 0.2688 | 0.24 | 0.24 | 0.2688 | 0.2736 | 0.24
D 03 08 03 | 090004 | REVESTIMIENTO FIBROCEMENTO 6 MM. | m2 | 1,00 | 0.2621 | 0.2621 | 0.29355 | 0.2621 | 0.2621 | 0.29355 | 0.29879 | 0.2621
D 03 08 03 | 090005 | REVESTIMIENTO FIBROCEMENTO 8 MM. | m2 | 1,00 | 0.2967 | 0.2967 | 0.3323 | 0.2967 | 0.2967 | 0.3323 | 0.33824 | 0.2967
| 00060 | SIDDING
D 02 03 02 | 090000 | REVESTIMIENTO SIDING FIBROCEMENTO | m2 | 1,00 | 0.3814 | 0.3814 | 0.42717 | 0.3814 | 0.3814 | 0.42717 | 0.4348 | 0.3814
D 03 03 03 | 090000 | REVESTIMIENTO SIDING PVC | m2 | 1,00 | 0.4119 | 0.4119 | 0.46133 | 0.4119 | 0.4119 | 0.46133 | 0.46957 | 0.4119
| 00062 | INTERIOR ZONA SECA
| 00063 | ESTUCO
D 04 03 02 | 090006 | ESTUCO MUROS INTERIORES 1:3 E= 2,5 CM. | m2 | 1,00 | 0.2971 | 0.2971 | 0.33275 | 0.2971 | 0.2971 | 0.33275 | 0.33869 | 0.2971
D 04 03 02 | 090007 | ESTUCO MUROS INTERIORES PREFABRICADO E= 2,5 CM. | m2 | 1,00 | 0.2624 | 0.2624 | 0.29389 | 0.2624 | 0.2624 | 0.29389 | 0.29914 | 0.2624
D 04 03 02 | 090008 | ESTUCO DE RASGOS CON MORTERO PREPARADO | m | 1,00 | 0.2162 | 0.2162 | 0.24214 | 0.2162 | 0.2162 | 0.24214 | 0.24647 | 0.2162
| 00064 | YESO CARTON
D 04 06 12 | 90015 | Revestimiento yeso cartón 8 mm. | m2 | 1,00 | 0.2855 | 0.2855 | 0.31976 | 0.2855 | 0.2855 | 0.31976 | 0.32547 | 0.2855
D 04 06 12 | 90016 | Revestimiento yeso cartón 10 mm. | m2 | 1,00 | 0.2653 | 0.2653 | 0.29714 | 0.2653 | 0.2653 | 0.29714 | 0.30244 | 0.2653
D 04 06 12 | 90017 | Revestimiento yeso cartón 12,5 mm.RF | m2 | 1,00 | 0.2946 | 0.2946 | 0.32995 | 0.2946 | 0.2946 | 0.32995 | 0.33584 | 0.2946
D 04 06 12 | 90018 | Revestimiento yeso cartón 15 mm. | m2 | 1,00 | 0.2908 | 0.2908 | 0.3257 | 0.2908 | 0.2908 | 0.3257 | 0.33151 | 0.2908
| 00065 | FIBROCEMENTO
D 04 06 07 | 90009 | Revestimiento fibrocemento 4 mm. | m2 | 1,00 | 0.2146 | 0.2146 | 0.24035 | 0.2146 | 0.2146 | 0.24035 | 0.24464 | 0.2146
D 04 06 07 | 90010 | Revestimiento fibrocemento 5 mm. | m2 | 1,00 | 0.24 | 0.24 | 0.2688 | 0.24 | 0.24 | 0.2688 | 0.2736 | 0.24
D 04 06 07 | 90011 | Revestimiento fibrocemento 6 mm. | m2 | 1,00 | 0.2621 | 0.2621 | 0.29355 | 0.2621 | 0.2621 | 0.29355 | 0.29879 | 0.2621
D 04 06 07 | 90012 | Revestimiento fibrocemento 8 mm. | m2 | 1,00 | 0.2967 | 0.2967 | 0.3323 | 0.2967 | 0.2967 | 0.3323 | 0.33824 | 0.2967
| 00066 | MADERA
D 04 02 01 | 090000 | REVESTIMIENTO DE MADERA 3/4" X 4" | m2 | 1,00 | 0.363 | 0.363 | 0.40656 | 0.363 | 0.363 | 0.40656 | 0.41382 | 0.363
| 00067 | MADERA PLACAS
D 04 06 11 | 90001 | Revestimiento Terciado ranurado 9 mm | m2 | 1,00 | 0.27 | 0.27 | 0.3024 | 0.27 | 0.27 | 0.3024 | 0.3078 | 0.27
D 04 06 11 | 90002 | RevestimientoTerciado ranurado 12 mm | m2 | 1,00 | 0.3093 | 0.3093 | 0.34642 | 0.3093 | 0.3093 | 0.34642 | 0.3526 | 0.3093
D 04 06 11 | 090003 | REVESTIMIENTO TERCIADO ESTRCUTURAL 18 MM | m2 | 1,00 | 0.3061 | 0.3061 | 0.34283 | 0.3061 | 0.3061 | 0.34283 | 0.34895 | 0.3061
| 00068 | SOLUCION TERMICA
| 00069 | INTERIOR ZONA HUMEDA
| 00070 | ESTUCOS
D 04 03 02 | 090003 | ESTUCO MUROS INTERIORES 1:3 E= 2,5 CM. | m2 | 1,00 | 0.2971 | 0.2971 | 0.33275 | 0.2971 | 0.2971 | 0.33275 | 0.33869 | 0.2971
D 04 03 02 | 090004 | ESTUCO MUROS INTERIORES PREFABRICADO E= 2,5 CM. | m2 | 1,00 | 0.2624 | 0.2624 | 0.29389 | 0.2624 | 0.2624 | 0.29389 | 0.29914 | 0.2624
D 04 03 02 | 090005 | ESTUCO DE RASGOS CON MORTERO PREPARADO | m | 1,00 | 0.2162 | 0.2162 | 0.24214 | 0.2162 | 0.2162 | 0.24214 | 0.24647 | 0.2162
| 00071 | CERAMICA
D 04 01 01 | 90005 | Cerámica muros 20 x 30 | m2 | 1,00 | 0.4605 | 0.4605 | 0.51576 | 0.4605 | 0.4605 | 0.51576 | 0.52497 | 0.4605
| 00205 | FIBROCEMENTO
D 04 06 07 | 90009 | Revestimiento fibrocemento 4 mm. | m2 | 1,00 | 0.2146 | 0.2146 | 0.24035 | 0.2146 | 0.2146 | 0.24035 | 0.24464 | 0.2146
D 04 06 07 | 90010 | Revestimiento fibrocemento 5 mm. | m2 | 1,00 | 0.24 | 0.24 | 0.2688 | 0.24 | 0.24 | 0.2688 | 0.2736 | 0.24
D 04 06 07 | 90011 | Revestimiento fibrocemento 6 mm. | m2 | 1,00 | 0.2621 | 0.2621 | 0.29355 | 0.2621 | 0.2621 | 0.29355 | 0.29879 | 0.2621
D 04 06 07 | 90012 | Revestimiento fibrocemento 8 mm. | m2 | 1,00 | 0.2967 | 0.2967 | 0.3323 | 0.2967 | 0.2967 | 0.3323 | 0.33824 | 0.2967
| 00206 | YESO CARTON
D 04 06 12 | 90020 | Revestimiento yeso carton RH 12,5 mm. | m2 | 1,00 | 0.2158 | 0.2158 | 0.2417 | 0.2158 | 0.2158 | 0.2417 | 0.24601 | 0.2158
| 00072 | AISLACION TERMICA Y BARRERA MUROS
| 00073 | POLIESTIRENO EXPANDIDO
D 06 02 01 | 90024 | Poliestireno expandido 50 mm. | m2 | 1,00 | 0.1156 | 0.1156 | 0.12947 | 0.1156 | 0.1156 | 0.12947 | 0.13178 | 0.1156
D 06 02 01 | 90025 | Poliestireno expandido 80 mm. | m2 | 1,00 | 0.1886 | 0.1886 | 0.21123 | 0.1886 | 0.1886 | 0.21123 | 0.215 | 0.1886
D 06 02 01 | 90026 | Poliestireno expandido 100 mm. | m2 | 1,00 | 0.1981 | 0.1981 | 0.22187 | 0.1981 | 0.1981 | 0.22187 | 0.22583 | 0.1981
| 00074 | LANA MINERAL
D 06 02 01 | 90027 | Lana mineral 40 mm (40kg/m3) | m2 | 1,00 | 0.0695 | 0.0695 | 0.07784 | 0.0695 | 0.0695 | 0.07784 | 0.07923 | 0.0695
D 06 02 01 | 90028 | Lana mineral 50 mm (40kg/m3) | m2 | 1,00 | 0.1015 | 0.1015 | 0.11368 | 0.1015 | 0.1015 | 0.11368 | 0.11571 | 0.1015
D 06 02 01 | 090036 | Lana mineral 80 mm (40kg/m3) | m2 | 1,00 | 0.1284 | 0.1284 | 0.14381 | 0.1284 | 0.1284 | 0.14381 | 0.14638 | 0.1284
D 06 02 01 | 090037 | Lana mineral 120 mm (40kg/m3) | m2 | 1,00 | 0.1874 | 0.1874 | 0.20989 | 0.1874 | 0.1874 | 0.20989 | 0.21364 | 0.1874
| 00075 | LANA DE VIDRIO
D 06 02 01 | 90030 | Lana de vidrio 40 mm (18kg/m3) rollo libre 1,2 x 24m | m2 | 1,00 | 0.0505 | 0.0505 | 0.05656 | 0.0505 | 0.0505 | 0.05656 | 0.05757 | 0.0505
D 06 02 01 | 90031 | Lana de vidrio 50 mm (22kg/m3) rollo libre 0,6 x 24m | m2 | 1,00 | 0.0565 | 0.0565 | 0.06328 | 0.0565 | 0.0565 | 0.06328 | 0.06441 | 0.0565
D 06 02 01 | 090039 | Lana de vidrio 80 mm 11Kg/m3 | m2 | 1,00 | 0.0611 | 0.0611 | 0.068432 | 0.0611 | 0.0611 | 0.068432 | 0.069654 | 0.0611
D 06 02 01 | 090038 | Lana de vidrio 120mm 11Kg/m3 | m2 | 1,00 | 0.1379 | 0.1379 | 0.15445 | 0.1379 | 0.1379 | 0.15445 | 0.15721 | 0.1379
| 00076 | FIBRAS DE POLIESTER
D 06 02 01 | 90033 | Fibra de poliester 50mm (6kg/m3) | m2 | 1,00 | 0.0477 | 0.0477 | 0.053424 | 0.0477 | 0.0477 | 0.053424 | 0.054378 | 0.0477
| 00077 | BARRERAS
D 06 02 02 | 90001 | Fieltro # 10. | m2 | 1,00 | 0.0468 | 0.0468 | 0.052416 | 0.0468 | 0.0468 | 0.052416 | 0.053352 | 0.0468
D 06 02 02 | 90002 | Fieltro 15 lb. | m2 | 1,00 | 0.0494 | 0.0494 | 0.055328 | 0.0494 | 0.0494 | 0.055328 | 0.056316 | 0.0494
D 06 02 02 | 90004 | Lámina de polietileno 0,10 mm. | m2 | 1,00 | 0.0452 | 0.0452 | 0.050624 | 0.0452 | 0.0452 | 0.050624 | 0.051528 | 0.0452
D 06 02 02 | 90007 | Membrana hidrófuga | m2 | 1,00 | 0.0491 | 0.0491 | 0.054992 | 0.0491 | 0.0491 | 0.054992 | 0.055974 | 0.0491
| 00277 | REVESTIMIENTO SOLUCION TÉRMICA EXTERIOR (EIFS)
| 00283 | SOLUCIONES COMPLETAS
D 03 05 01 | 090004 | Revest. solución térmica exterior (eifs 20 mm-20Kg/m3) | m2 | 1,00 | 0.9364 | 0.9364 | 1.0488 | 0.9364 | 0.9364 | 1.0488 | 1.0675 | 0.9364
D 03 05 01 | 090003 | Revest. solución térmica exterior (eifs 30 mm-15Kg/m3) | m2 | 1,00 | 0.9417 | 0.9417 | 1.0547 | 0.9417 | 0.9417 | 1.0547 | 1.0735 | 0.9417
D 03 05 01 | 90000 | Revest. solución térmica exterior (eifs 30 mm-20Kg/m3) | m2 | 1,00 | 0.9568 | 0.9568 | 1.0716 | 0.9568 | 0.9568 | 1.0716 | 1.0908 | 0.9568
D 03 05 01 | 090001 | Revest. solución térmica exterior (eifs 40 mm-15Kg/m3) | m2 | 1,00 | 1.024 | 1.024 | 1.1469 | 1.024 | 1.024 | 1.1469 | 1.1674 | 1.024
D 03 05 01 | 090005 | Revest. solución térmica exterior (eifs 50 mm-15Kg/m3) | m2 | 1,00 | 1.024 | 1.024 | 1.1469 | 1.024 | 1.024 | 1.1469 | 1.1674 | 1.024
D 03 05 01 | 090006 | Revest. solución térmica exterior (eifs 70 mm-20Kg/m3) | m2 | 1,00 | 1.1721 | 1.1721 | 1.3128 | 1.1721 | 1.1721 | 1.3128 | 1.3362 | 1.1721
D 03 05 01 | 090007 | Revest. solución térmica exterior (eifs 80 mm-15Kg/m3) | m2 | 1,00 | 0.9975 | 0.9975 | 1.1172 | 0.9975 | 0.9975 | 1.1172 | 1.1372 | 0.9975
D 03 05 01 | 090008 | Revest. solución térmica exterior (eifs 100 mm-15Kg/m3) | m2 | 1,00 | 1.1721 | 1.1721 | 1.3128 | 1.1721 | 1.1721 | 1.3128 | 1.3362 | 1.1721
| 00278 | OTRAS AISLACIONES DE MUROS
D 06 02 01 | 090040 | Solución térmica exterior muro 90mm, listoneado 2"x2" y aislación | m2 | 1,00 | 0.5919 | 0.5919 | 0.66293 | 0.5919 | 0.5919 | 0.66293 | 0.67477 | 0.5919
D 06 02 01 | 090041 | Solución térmica exterior de muro 70 mm, listoneado 2"x2" y aislación | m2 | 1,00 | 0.5541 | 0.5541 | 0.62059 | 0.5541 | 0.5541 | 0.62059 | 0.63167 | 0.5541
D 06 02 01 | 090042 | Instalacion Listoneado 1" X 2" | m2 | 1,00 | 0.1662 | 0.1662 | 0.18614 | 0.1662 | 0.1662 | 0.18614 | 0.18947 | 0.1662
| 00275 | SELLOS
D 06 80 00 | 090002 | Burlete de caucho perfil P | m | 1,00 | 0.1116 | 0.1116 | 0.12499 | 0.1116 | 0.1116 | 0.12499 | 0.12722 | 0.1116
D 06 80 00 | 090003 | Sello inferior de puerta | m | 1,00 | 0.2298 | 0.2298 | 0.25738 | 0.2298 | 0.2298 | 0.25738 | 0.26197 | 0.2298
D 06 80 00 | 090004 | Burlete de caucho perfil E | m | 1,00 | 0.1308 | 0.1308 | 0.1465 | 0.1308 | 0.1308 | 0.1465 | 0.14911 | 0.1308
D 06 80 00 | 090005 | Aplicación silicona Neutra | m | 1,00 | 0.0582 | 0.0582 | 0.065184 | 0.0582 | 0.0582 | 0.065184 | 0.066348 | 0.0582
D 06 80 00 | 090006 | Aplicación silicona acética | m | 1,00 | 0.0431 | 0.0431 | 0.048272 | 0.0431 | 0.0431 | 0.048272 | 0.049134 | 0.0431
D 06 80 00 | 090007 | Aplicación poliuretano inyectado | m | 1,00 | 0.036 | 0.036 | 0.04032 | 0.036 | 0.036 | 0.04032 | 0.04104 | 0.036
D 06 80 00 | 090008 | Aplicación sello elastomérico | m | 1,00 | 0.0477 | 0.0477 | 0.053424 | 0.0477 | 0.0477 | 0.053424 | 0.054378 | 0.0477
| 00078 | CIELOS
| 00079 | ENLUCIDO LOSA
D 01 01 00 | 90000 | Enlucido de Yeso | m2 | 1,00 | 0.1752 | 0.1752 | 0.19622 | 0.1752 | 0.1752 | 0.19622 | 0.19973 | 0.1752
| 00081 | ESTRUCTURA DE CIELO
| 00082 | MADERA
D 01 02 03 | 90000 | Listoneado cielo 2" X 2" | m2 | 1,00 | 0.1914 | 0.1914 | 0.21437 | 0.1914 | 0.1914 | 0.21437 | 0.2182 | 0.1914
| 00083 | FE GALVANIZADO
D 01 02 01 | 90008 | LISTONEADO CIELOS CON PERFIL GALVANIZADO OMEGA | m2 | 1,00 | 0.2097 | 0.2097 | 0.23486 | 0.2097 | 0.2097 | 0.23486 | 0.23906 | 0.2097
| 00084 | REVESTIMIENTO ZONA SECA
| 00085 | MADERA
D 01 02 05 | 90000 | Revestimiento madera 1/2" x 4" para cielos | m2 | 1,00 | 0.3164 | 0.3164 | 0.35437 | 0.3164 | 0.3164 | 0.35437 | 0.3607 | 0.3164
| 00207 | YESO CARTON
D 01 02 07 | 90005 | REVESTIMIENTO YESO CARTÓN 8 MM. | m2 | 1,00 | 0.2107 | 0.2107 | 0.23598 | 0.2107 | 0.2107 | 0.23598 | 0.2402 | 0.2107
D 01 02 07 | 90006 | REVESTIMIENTO YESO CARTÓN 10 | m2 | 1,00 | 0.1905 | 0.1905 | 0.21336 | 0.1905 | 0.1905 | 0.21336 | 0.21717 | 0.1905
| 00208 | FIBROCEMENTO
D 01 02 04 | 90002 | REVESTIMIENTO FIBROCEMENTO 4 MM. | m2 | 1,00 | 0.163 | 0.163 | 0.18256 | 0.163 | 0.163 | 0.18256 | 0.18582 | 0.163
D 01 02 04 | 90003 | REVESTIMIENTO FIBROCEMENTO 5 MM. | m2 | 1,00 | 0.2142 | 0.2142 | 0.2399 | 0.2142 | 0.2142 | 0.2399 | 0.24419 | 0.2142
D 01 02 04 | 90004 | REVESTIMIENTO FIBROCEMENTO 6 MM. | m2 | 1,00 | 0.2106 | 0.2106 | 0.23587 | 0.2106 | 0.2106 | 0.23587 | 0.24008 | 0.2106
D 01 02 04 | 090005 | REVESTIMIENTO FIBROCEMENTO 8 MM. | m2 | 1,00 | 0.2452 | 0.2452 | 0.27462 | 0.2452 | 0.2452 | 0.27462 | 0.27953 | 0.2452
| 00209 | MADERA PLACAS
D 01 02 05 | 90002 | TERCIADO RANURADO 9 MM | m2 | 1,00 | 0.27 | 0.27 | 0.3024 | 0.27 | 0.27 | 0.3024 | 0.3078 | 0.27
D 01 02 05 | 90003 | TERCIADO RANURADO 12 MM | m2 | 1,00 | 0.3093 | 0.3093 | 0.34642 | 0.3093 | 0.3093 | 0.34642 | 0.3526 | 0.3093
| 00210 | REVESTIMIENTO ZONA HUMEDA
| 00211 | FIBROCEMENTO
D 01 02 04 | 90006 | REVESTIMIENTO FIBROCEMENTO 5 MM. | m2 | 1,00 | 0.1884 | 0.1884 | 0.21101 | 0.1884 | 0.1884 | 0.21101 | 0.21478 | 0.1884
D 01 02 04 | 90007 | REVESTIMIENTO FIBROCEMENTO 6 MM. | m2 | 1,00 | 0.2106 | 0.2106 | 0.23587 | 0.2106 | 0.2106 | 0.23587 | 0.24008 | 0.2106
D 01 02 04 | 090008 | REVESTIMIENTO FIBROCEMENTO 8 MM. | m2 | 1,00 | 0.2452 | 0.2452 | 0.27462 | 0.2452 | 0.2452 | 0.27462 | 0.27953 | 0.2452
| 00212 | YESO CARTON RH
D 01 02 07 | 90007 | REVESTIMIENTO YESO CARTÓN RH 12,5 MM. | m2 | 1,00 | 0.2466 | 0.2466 | 0.27619 | 0.2466 | 0.2466 | 0.27619 | 0.28112 | 0.2466
| 00279 | GATERA
D 01 06 06 | 090000 | GATERA ENTRETECHO | u | 1,00 | 0.9835 | 0.9835 | 1.1015 | 0.9835 | 0.9835 | 1.1015 | 1.1212 | 0.9835
| 00086 | AISLACION TERMICA CUBIERTA
| 00213 | POLIESTIRENO EXPANDIDO
D 06 01 01 | 90009 | Poliestireno expandido 50 mm. | m2 | 1,00 | 0.1774 | 0.1774 | 0.19869 | 0.1774 | 0.1774 | 0.19869 | 0.20224 | 0.1774
D 06 01 01 | 90010 | POLIESTIRENO EXPANDIDO 80 MM. | m2 | 1,00 | 0.1508 | 0.1508 | 0.1689 | 0.1508 | 0.1508 | 0.1689 | 0.17191 | 0.1508
D 06 01 01 | 90011 | Poliestireno expandido 100 mm. | m2 | 1,00 | 0.1981 | 0.1981 | 0.22187 | 0.1981 | 0.1981 | 0.22187 | 0.22583 | 0.1981
| 00214 | LANA MINERAL
D 06 01 01 | 90012 | LANA MINERAL 40 MM (40KG/M3) | m2 | 1,00 | 0.0695 | 0.0695 | 0.07784 | 0.0695 | 0.0695 | 0.07784 | 0.07923 | 0.0695
D 06 01 01 | 90013 | LANA MINERAL 50 MM (40KG/M3) | m2 | 1,00 | 0.1015 | 0.1015 | 0.11368 | 0.1015 | 0.1015 | 0.11368 | 0.11571 | 0.1015
D 06 01 01 | 090016 | Lana mineral 80 mm (40kg/m3) | m2 | 1,00 | 0.1291 | 0.1291 | 0.14459 | 0.1291 | 0.1291 | 0.14459 | 0.14717 | 0.1291
D 06 01 01 | 090017 | Lana mineral 120 mm (40kg/m3) | m2 | 1,00 | 0.1888 | 0.1888 | 0.21146 | 0.1888 | 0.1888 | 0.21146 | 0.21523 | 0.1888
| 00215 | LANA DE VIDRIO
D 06 01 01 | 90014 | LANA DE VIDRIO 40 MM (18KG/M3) ROLLO LIBRE 1,2 X 24M | m2 | 1,00 | 0.0505 | 0.0505 | 0.05656 | 0.0505 | 0.0505 | 0.05656 | 0.05757 | 0.0505
D 06 01 00 | 090003 | LANA DE VIDRIO 50 MM (22KG/M3) ROLLO LIBRE 0,6 X 24M | m2 | 1,00 | 0.061 | 0.061 | 0.06832 | 0.061 | 0.061 | 0.06832 | 0.06954 | 0.061
| 00216 | FIBRAS DE POLIESTER
D 06 01 01 | 90015 | FIBRA DE POLIESTER 50MM | m2 | 1,00 | 0.0477 | 0.0477 | 0.053424 | 0.0477 | 0.0477 | 0.053424 | 0.054378 | 0.0477
| 00217 | BARRERAS
D 06 01 02 | 90008 | FIELTRO # 10. | m2 | 1,00 | 0.0468 | 0.0468 | 0.052416 | 0.0468 | 0.0468 | 0.052416 | 0.053352 | 0.0468
D 06 01 02 | 90009 | FIELTRO 15 LB. | m2 | 1,00 | 0.0494 | 0.0494 | 0.055328 | 0.0494 | 0.0494 | 0.055328 | 0.056316 | 0.0494
D 06 01 02 | 90010 | LÁMINA DE POLIETILENO 0,10 MM. | m2 | 1,00 | 0.0452 | 0.0452 | 0.050624 | 0.0452 | 0.0452 | 0.050624 | 0.051528 | 0.0452
D 06 01 02 | 90011 | MEMBRANA HIDRÓFUGA | m2 | 1,00 | 0.0491 | 0.0491 | 0.054992 | 0.0491 | 0.0491 | 0.054992 | 0.055974 | 0.0491
| 00280 | ESTRUCTURA AISLACIÓN BAJO CIELO
D 06 01 01 | 090018 | LISTONEADO 1" X 2" BAJO CIELO PARA INSTALAR AISLACIÓN | m2 | 1,00 | 0.0655 | 0.0655 | 0.07336 | 0.0655 | 0.0655 | 0.07336 | 0.07467 | 0.0655
| 00088 | REVESTIMIENTO PISOS
| 00089 | CERAMICA
D 05 05 01 | 90006 | Cerámica piso 45 X 45 cm. | m2 | 1,00 | 0.7423 | 0.7423 | 0.83138 | 0.7423 | 0.7423 | 0.83138 | 0.84622 | 0.7423
D 05 05 01 | 90007 | Cerámica piso 33 X 33 cm. | m2 | 1,00 | 0.5319 | 0.5319 | 0.59573 | 0.5319 | 0.5319 | 0.59573 | 0.60637 | 0.5319
| 00091 | CUBREPISO - ALFOMBRA
D 05 03 00 | 90002 | Alfombra cubrepiso | m2 | 1,00 | 0.1742 | 0.1742 | 0.1951 | 0.1742 | 0.1742 | 0.1951 | 0.19859 | 0.1742
| 00092 | PISO FLOTANTE
D 05 09 00 | 90000 | Piso flotante 6 mm. sistema click | m2 | 1,00 | 0.3715 | 0.3715 | 0.41608 | 0.3715 | 0.3715 | 0.41608 | 0.42351 | 0.3715
D 05 09 00 | 90001 | Piso flotante 8 mm. sistema click | m2 | 1,00 | 0.4882 | 0.4882 | 0.54678 | 0.4882 | 0.4882 | 0.54678 | 0.55655 | 0.4882
| 00093 | MADERA
D 05 06 01 | 90000 | ENTABLADO DE PISO, PINO MACHIEMBRADO 1" X 4" | m2 | 1,00 | 0.4782 | 0.4782 | 0.53558 | 0.4782 | 0.4782 | 0.53558 | 0.54515 | 0.4782
D 05 06 01 | 90001 | ENTABLADO DE PISO, LENGA MACHIEMBRADO 1" X 4" | m2 | 1,00 | 0.9706 | 0.9706 | 1.0871 | 0.9706 | 0.9706 | 1.0871 | 1.1065 | 0.9706
| 00218 | AISLACION TERMICA PISOS
| 00219 | POLIESTIRENO EXPANDIDO
D 06 03 01 | 90002 | POLIESTIRENO EXPANDIDO 50 MM. | m2 | 1,00 | 0.1774 | 0.1774 | 0.19869 | 0.1774 | 0.1774 | 0.19869 | 0.20224 | 0.1774
D 06 03 01 | 90003 | POLIESTIRENO EXPANDIDO 80 MM. | m2 | 1,00 | 0.1508 | 0.1508 | 0.1689 | 0.1508 | 0.1508 | 0.1689 | 0.17191 | 0.1508
D 06 03 01 | 090004 | POLIESTIRENO EXPANDIDO 100 MM. | m2 | 1,00 | 0.1981 | 0.1981 | 0.22187 | 0.1981 | 0.1981 | 0.22187 | 0.22583 | 0.1981
| 00220 | LANA MINERAL
D 06 03 01 | 90005 | LANA MINERAL 40 MM (40KG/M3) | m2 | 1,00 | 0.0695 | 0.0695 | 0.07784 | 0.0695 | 0.0695 | 0.07784 | 0.07923 | 0.0695
D 06 03 01 | 90006 | LANA MINERAL 50 MM (40KG/M3) | m2 | 1,00 | 0.1015 | 0.1015 | 0.11368 | 0.1015 | 0.1015 | 0.11368 | 0.11571 | 0.1015
D 06 03 01 | 090010 | Lana mineral 80 mm (40kg/m3) | m2 | 1,00 | 0.1291 | 0.1291 | 0.14459 | 0.1291 | 0.1291 | 0.14459 | 0.14717 | 0.1291
D 06 03 01 | 090011 | Lana mineral 120 mm (40kg/m3) | m2 | 1,00 | 0.1888 | 0.1888 | 0.21146 | 0.1888 | 0.1888 | 0.21146 | 0.21523 | 0.1888
| 00221 | LANA DE VIDRIO
D 06 03 01 | 90007 | LANA DE VIDRIO 40 MM (18KG/M3) ROLLO LIBRE 1,2 X 24M | m2 | 1,00 | 0.0505 | 0.0505 | 0.05656 | 0.0505 | 0.0505 | 0.05656 | 0.05757 | 0.0505
D 06 03 01 | 90008 | LANA DE VIDRIO 50 MM (18KG/M3) | m2 | 1,00 | 0.061 | 0.061 | 0.06832 | 0.061 | 0.061 | 0.06832 | 0.06954 | 0.061
| 00222 | FIBRAS DE POLIESTER
D 06 03 01 | 90009 | FIBRA DE POLIESTER 50MM (6KG/M3) | m2 | 1,00 | 0.0477 | 0.0477 | 0.053424 | 0.0477 | 0.0477 | 0.053424 | 0.054378 | 0.0477
| 00223 | BARRERAS
D 06 03 02 | 90000 | FIELTRO # 10. | m2 | 1,00 | 0.0468 | 0.0468 | 0.052416 | 0.0468 | 0.0468 | 0.052416 | 0.053352 | 0.0468
D 06 03 02 | 90001 | FIELTRO 15 LB. | m2 | 1,00 | 0.0494 | 0.0494 | 0.055328 | 0.0494 | 0.0494 | 0.055328 | 0.056316 | 0.0494
D 06 03 02 | 90002 | LÁMINA DE POLIETILENO 0,1 MM. | m2 | 1,00 | 0.0452 | 0.0452 | 0.050624 | 0.0452 | 0.0452 | 0.050624 | 0.051528 | 0.0452
D 06 03 02 | 90003 | MEMBRANA HIDRÓFUGA | m2 | 1,00 | 0.0491 | 0.0491 | 0.054992 | 0.0491 | 0.0491 | 0.054992 | 0.055974 | 0.0491
| 00281 | LISTONEADO PARA AISLAR PISO
D 06 03 01 | 090012 | Listoneado para aislar piso ventilado | m2 | 1,00 | 0.087 | 0.087 | 0.09744 | 0.087 | 0.087 | 0.09744 | 0.09918 | 0.087
| 00094 | ALEROS Y FRONTONES
| 00250 | ESTRUCTURA
| 00251 | MADERA
D 02 01 02 | 90000 | ALEROS 50 CM DE MADERA 2" X 2" | m2 | 1,00 | 0.1914 | 0.1914 | 0.21437 | 0.1914 | 0.1914 | 0.21437 | 0.2182 | 0.1914
| 00252 | ACERO GALVANIZADO
D 02 01 01 | 90000 | FIERRO GALVANIZADO | m2 | 1,00 | 0.4192 | 0.4192 | 0.4695 | 0.4192 | 0.4192 | 0.4695 | 0.47789 | 0.4192
| 00097 | REVESTIMIENTO
| 00098 | MADERA
D 02 03 01 | 90000 | PINO MACHIHEMBRADO 1/2" X 4" | m2 | 1,00 | 0.3164 | 0.3164 | 0.35437 | 0.3164 | 0.3164 | 0.35437 | 0.3607 | 0.3164
| 00099 | MADERA PLACAS
D 02 05 04 | 090000 | REVESTIMIENTO TERCIADO RANURADO 9 MM. | m2 | 1,00 | 0.2714 | 0.2714 | 0.30397 | 0.2714 | 0.2714 | 0.30397 | 0.3094 | 0.2714
D 02 05 04 | 090002 | REVESTIMIENTO TERCIADO RANURADO 12 MM | m2 | 1,00 | 0.3111 | 0.3111 | 0.34843 | 0.3111 | 0.3111 | 0.34843 | 0.35465 | 0.3111
| 00100 | FIBROCEMENTO
D 02 05 03 | 90004 | REVESTIMIENTO FIBROCEMENTO 4 MM. | m2 | 1,00 | 0.163 | 0.163 | 0.18256 | 0.163 | 0.163 | 0.18256 | 0.18582 | 0.163
D 02 05 03 | 90005 | REVESTIMIENTO FIBROCEMENTO 6 MM. | m2 | 1,00 | 0.2106 | 0.2106 | 0.23587 | 0.2106 | 0.2106 | 0.23587 | 0.24008 | 0.2106
| 00226 | ESTUCO
D 02 04 01 | 90000 | ESTUCO | m2 | 1,00 | 0.2275 | 0.2275 | 0.2548 | 0.2275 | 0.2275 | 0.2548 | 0.25935 | 0.2275
| 00253 | SIDDING
D 02 03 02 | 90001 | REVESTIMIENTO ALERO SIDDING | m2 | 1,00 | 0.3942 | 0.3942 | 0.4415 | 0.3942 | 0.3942 | 0.4415 | 0.44939 | 0.3942
| 00101 | REJILLAS DE VENTILACION
D 14 02 00 | 090002 | CELOSIA ALUMINIO 40 X 30 CM. | u | 1,00 | 0.2478 | 0.2478 | 0.27754 | 0.2478 | 0.2478 | 0.27754 | 0.28249 | 0.2478
| 00102 | TAPACAN
C 11 08 03 | 90011 | Tapacan pino cepillado 1" x 4" | m | 1,00 | 0.1012 | 0.1012 | 0.11334 | 0.1012 | 0.1012 | 0.11334 | 0.11537 | 0.1012
C 11 08 03 | 90012 | Tapacan pino cepillado 1" x 5" | m | 1,00 | 0.107 | 0.107 | 0.11984 | 0.107 | 0.107 | 0.11984 | 0.12198 | 0.107
C 11 08 03 | 90013 | Tapacan pino cepillado 1" x 6" | m | 1,00 | 0.112 | 0.112 | 0.12544 | 0.112 | 0.112 | 0.12544 | 0.12768 | 0.112
C 11 08 03 | 90014 | TAPACAN LENGA CEPILLADO 1" X 4" | m | 1,00 | 0.1448 | 0.1448 | 0.16218 | 0.1448 | 0.1448 | 0.16218 | 0.16507 | 0.1448
C 11 08 03 | 90015 | TAPACAN LENGA CEPILLADO 1" X 5" | m | 1,00 | 0.16 | 0.16 | 0.1792 | 0.16 | 0.16 | 0.1792 | 0.1824 | 0.16
C 11 08 03 | 90016 | TAPACAN LENGA CEPILLADO 1" X 6" | m | 1,00 | 0.1752 | 0.1752 | 0.19622 | 0.1752 | 0.1752 | 0.19622 | 0.19973 | 0.1752
| 00103 | PUERTAS Y VENTANAS
| 00104 | MARCOS
| 00105 | MADERA
D 07 03 03 | 90001 | Marco de madera pino cepillado | u | 1,00 | 0.6442 | 0.6442 | 0.7215 | 0.6442 | 0.6442 | 0.7215 | 0.73439 | 0.6442
| 00106 | METALICO
D 07 15 03 | 90000 | Marco metalico | u | 1,00 | 0.7402 | 0.7402 | 0.82902 | 0.7402 | 0.7402 | 0.82902 | 0.84383 | 0.7402
| 00107 | PUERTAS INTERIORES
D 07 17 02 | 90001 | PUERTA 65X200 TIPO PLACAROL | u | 1,00 | 1.3206 | 1.3206 | 1.4791 | 1.3206 | 1.3206 | 1.4791 | 1.5055 | 1.3206
D 07 17 02 | 90002 | PUERTA 70X200 TIPO PLACAROL | u | 1,00 | 1.3206 | 1.3206 | 1.4791 | 1.3206 | 1.3206 | 1.4791 | 1.5055 | 1.3206
D 07 17 02 | 90003 | PUERTA 75X200 TIPO PLACAROL | u | 1,00 | 1.3206 | 1.3206 | 1.4791 | 1.3206 | 1.3206 | 1.4791 | 1.5055 | 1.3206
D 07 17 02 | 090004 | PUERTA 80X200 TIPO PLACAROL | u | 1,00 | 1.3206 | 1.3206 | 1.4791 | 1.3206 | 1.3206 | 1.4791 | 1.5055 | 1.3206
D 07 17 02 | 090005 | PUERTA 85X200 TIPO PLACAROL | u | 1,00 | 1.3206 | 1.3206 | 1.4791 | 1.3206 | 1.3206 | 1.4791 | 1.5055 | 1.3206
D 07 17 02 | 90006 | PUERTA 90X200 TIPO PLACAROL | u | 1,00 | 1.3206 | 1.3206 | 1.4791 | 1.3206 | 1.3206 | 1.4791 | 1.5055 | 1.3206
| 00111 | PUERTAS EXTERIORES
D 07 10 02 | 90000 | PUERTA 80X200 PINO RADIATA | u | 1,00 | 2.438 | 2.438 | 2.7306 | 2.438 | 2.438 | 2.7306 | 2.7793 | 2.438
D 07 10 02 | 90001 | PUERTA 85X200 PINO RADIATA | u | 1,00 | 2.6223 | 2.6223 | 2.937 | 2.6223 | 2.6223 | 2.937 | 2.9894 | 2.6223
D 07 10 02 | 90003 | PUERTA 75X200 TIPO PINO OREGON | u | 1,00 | 8.9827 | 8.9827 | 10.0606 | 8.9827 | 8.9827 | 10.0606 | 10.2403 | 8.9827
D 07 10 02 | 90002 | PUERTA 85 X 200 CM. PINO OREGÓN | u | 1,00 | 5.44 | 5.44 | 6.0928 | 5.44 | 5.44 | 6.0928 | 6.2016 | 5.44
D 07 10 02 | 90004 | PUERTA PINO OREGÓN 90 X 200 CM. | u | 1,00 | 5.44 | 5.44 | 6.0928 | 5.44 | 5.44 | 6.0928 | 6.2016 | 5.44
D 07 11 02 | 90000 | PUERTA VIDRIADA 75X200 | u | 1,00 | 3.3803 | 3.3803 | 3.7859 | 3.3803 | 3.3803 | 3.7859 | 3.8535 | 3.3803
| 00114 | QUINCALLERIA
| 00115 | PUERTA PRINCIPAL
D 07 03 01 | 90007 | Cerradura embutida puerta acceso | u | 1,00 | 1.211 | 1.211 | 1.3563 | 1.211 | 1.211 | 1.3563 | 1.3805 | 1.211
| 00116 | BAÑO
D 07 17 01 | 90015 | Cerradura embutida puerta baño | u | 1,00 | 0.8135 | 0.8135 | 0.91112 | 0.8135 | 0.8135 | 0.91112 | 0.92739 | 0.8135
| 00117 | INTERIOR
D 07 17 01 | 90016 | Cerradura embutida dormitorios | u | 1,00 | 1.0833 | 1.0833 | 1.2133 | 1.0833 | 1.0833 | 1.2133 | 1.235 | 1.0833
| 00118 | EXTERIOR COCINA
D 07 17 01 | 90017 | Cerradura acceso cocina | u | 1,00 | 1.2316 | 1.2316 | 1.3794 | 1.2316 | 1.2316 | 1.3794 | 1.404 | 1.2316
| 00119 | VENTANAS
| 00120 | ALUMINIO
D 09 02 00 | 90020 | VENTANA ALUMINIO 100 X 100 CM. | u | 1,00 | 2.0313 | 2.0313 | 2.2751 | 2.0313 | 2.0313 | 2.2751 | 2.3157 | 2.0313
D 09 02 00 | 90021 | Ventana de aluminio con celosía 45 x 55 cm (para baño o cocina) | u | 1,00 | 1.0686 | 1.0686 | 1.1968 | 1.0686 | 1.0686 | 1.1968 | 1.2182 | 1.0686
D 09 02 00 | 90023 | VENTANA DE ALUMINIO 205 X 150 CM. | u | 1,00 | 6.398 | 6.398 | 7.1658 | 6.398 | 6.398 | 7.1658 | 7.2937 | 6.398
D 09 02 00 | 90024 | VENTANA ALUMINIO 140X120. CM. | u | 1,00 | 2.3773 | 2.3773 | 2.6626 | 2.3773 | 2.3773 | 2.6626 | 2.7101 | 2.3773
D 09 02 00 | 90026 | Ventana aluminio 60X60. cm. | u | 1,00 | 2.4041 | 2.4041 | 2.6926 | 2.4041 | 2.4041 | 2.6926 | 2.7407 | 2.4041
D 09 02 00 | 90028 | VENTANA ALUMINIO 140X120. CM. | u | 1,00 | 2.3773 | 2.3773 | 2.6626 | 2.3773 | 2.3773 | 2.6626 | 2.7101 | 2.3773
D 09 02 00 | 90029 | VENTANA ALUMINIO 60X100. CM. | u | 1,00 | 1.9938 | 1.9938 | 2.2331 | 1.9938 | 1.9938 | 2.2331 | 2.2729 | 1.9938
D 09 02 00 | 90030 | VENTANA ALUMINIO121X100. CM. | u | 1,00 | 2.5844 | 2.5844 | 2.8945 | 2.5844 | 2.5844 | 2.8945 | 2.9462 | 2.5844
D 09 02 00 | 90035 | VENTANA TERMOPANEL 100 X 100 CM | u | 1,00 | 6.2429 | 6.2429 | 6.992 | 6.2429 | 6.2429 | 6.992 | 7.1169 | 6.2429
D 09 02 00 | 90036 | VENTANA ALUMINIO TERMOPANEL 200X150. CM. | u | 1,00 | 14.4085 | 14.4085 | 16.1375 | 14.4085 | 14.4085 | 16.1375 | 16.4257 | 14.4085
D 09 02 00 | 90037 | Ventana aluminio termopanel 60X60. cm. | u | 1,00 | 4.5531 | 4.5531 | 5.0995 | 4.5531 | 4.5531 | 5.0995 | 5.1905 | 4.5531
D 09 02 00 | 90038 | Ventana aluminio termopanel 260X150. cm. | u | 1,00 | 3.1296 | 3.1296 | 3.5052 | 3.1296 | 3.1296 | 3.5052 | 3.5677 | 3.1296
D 09 02 00 | 90039 | VENTANA ALUMINIO TERMOPANEL 140X120. CM. | u | 1,00 | 3.1219 | 3.1219 | 3.4965 | 3.1219 | 3.1219 | 3.4965 | 3.559 | 3.1219
D 09 02 00 | 90040 | VENTANA ALUMINIO TERMOPANEL 60X100. CM. | u | 1,00 | 5.7341 | 5.7341 | 6.4222 | 5.7341 | 5.7341 | 6.4222 | 6.5369 | 5.7341
D 09 02 00 | 90041 | VENTANA ALUMINIO TERMOPANEL 120X100. CM. | u | 1,00 | 6.2429 | 6.2429 | 6.992 | 6.2429 | 6.2429 | 6.992 | 7.1169 | 6.2429
D 09 02 00 | 90042 | Ventana aluminio termopanel 120X140. cm. | u | 1,00 | 8.0164 | 8.0164 | 8.9784 | 8.0164 | 8.0164 | 8.9784 | 9.1387 | 8.0164
D 09 02 00 | 90043 | Ventana aluminio termopanel 160X200 cm. | u | 1,00 | 3.1296 | 3.1296 | 3.5052 | 3.1296 | 3.1296 | 3.5052 | 3.5677 | 3.1296
| 00121 | PVC
D 09 05 00 | 090078 | Ventana PVC Blanco (100 x 100 CM) LINEA ANDES 2 HOJAS CORREDERAS | m2 | 1,00 | 7.2024 | 7.2024 | 8.0667 | 7.2024 | 7.2024 | 8.0667 | 8.2107 | 7.2024
D 09 05 00 | 090044 | Ventana Corredera 02 hojas PVC Blanco Termopanel 20 mm Incoloro (1,20*1,10) | u | 1,00 | 5.1449 | 5.1449 | 5.7623 | 5.1449 | 5.1449 | 5.7623 | 5.8652 | 5.1449
D 09 06 00 | 090000 | Ventana Proyectante PVC Blanco Termopanel 0.45 x 0.65 20 mm Incoloro | u | 1,00 | 4.0794 | 4.0794 | 4.5689 | 4.0794 | 4.0794 | 4.5689 | 4.6505 | 4.0794
D 09 05 00 | 090045 | Ventana Corredera 02 hojas PVC Blanco 2.1 x 1.1 Termopanel 20 mm Incoloro | u | 1,00 | 13.4669 | 13.4669 | 15.0829 | 13.4669 | 13.4669 | 15.0829 | 15.3523 | 13.4669
D 09 05 00 | 090046 | Ventana Corredera 02 hojas PVC Blanco 2.6 x 1.0 Monolitico 4mm Incoloro | u | 1,00 | 10.7953 | 10.7953 | 12.0907 | 10.7953 | 10.7953 | 12.0907 | 12.3066 | 10.7953
| 00227 | MADERA
D 09 03 00 | 90000 | VENTANA MADERA 120 x 120 cm. | u | 1,00 | 5.0228 | 5.0228 | 5.6255 | 5.0228 | 5.0228 | 5.6255 | 5.726 | 5.0228
| 00228 | VIDRIOS
D 09 02 08 | 90000 | Vidrios | u | 1,00 | 0.7109 | 0.7109 | 0.79621 | 0.7109 | 0.7109 | 0.79621 | 0.81043 | 0.7109
| 00229 | ALFEIZAR
D 09 03 80 | 90000 | ALFEIZAR MADERA | u | 1,00 | 0.7236 | 0.7236 | 0.81043 | 0.7236 | 0.7236 | 0.81043 | 0.8249 | 0.7236
D 09 80 00 | 90000 | ALFEIZAR HORMIGON | u | 1,00 | 0.704 | 0.704 | 0.78848 | 0.704 | 0.704 | 0.78848 | 0.80256 | 0.704
| 00122 | MOLDURAS
| 00123 | GUARDAPOLVOS
D 12 03 01 | 90006 | Guardapolvos 3/4" x 3" | m | 1,00 | 0.0768 | 0.0768 | 0.086016 | 0.0768 | 0.0768 | 0.086016 | 0.087552 | 0.0768
D 12 03 80 | 90000 | Guardapolvos Piso Laminado | m | 1,00 | 0.1724 | 0.1724 | 0.19309 | 0.1724 | 0.1724 | 0.19309 | 0.19654 | 0.1724
| 00124 | CORNISAS
D 12 01 01 | 90004 | Moldura 1/4 Rodón | m | 1,00 | 0.0429 | 0.0429 | 0.048048 | 0.0429 | 0.0429 | 0.048048 | 0.048906 | 0.0429
D 12 01 01 | 90005 | Moldura media caña | m | 1,00 | 0.0395 | 0.0395 | 0.04424 | 0.0395 | 0.0395 | 0.04424 | 0.04503 | 0.0395
D 12 01 04 | 90000 | Cornisa de poliestireno expandido | m | 1,00 | 0.0742 | 0.0742 | 0.083104 | 0.0742 | 0.0742 | 0.083104 | 0.084588 | 0.0742
| 00254 | PILASTRAS
D 12 05 01 | 90000 | PILASTRA PINO | m | 1,00 | 0.048 | 0.048 | 0.05376 | 0.048 | 0.048 | 0.05376 | 0.05472 | 0.048
| 00125 | PINTURAS
| 00130 | ANTIOXIDOS
D 17 03 00 | 90005 | Pintura Antioxido | m2 | 1,00 | 0.1426 | 0.1426 | 0.15971 | 0.1426 | 0.1426 | 0.15971 | 0.16256 | 0.1426
| 00131 | IMPERMEABILIACION MUROS
D 17 80 00 | 90002 | Impermeabilización fachadas albañilería | m2 | 1,00 | 0.0948 | 0.0948 | 0.10618 | 0.0948 | 0.0948 | 0.10618 | 0.10807 | 0.0948
D 17 80 00 | 90003 | Iimpermeabilización recintos húmedos | m2 | 1,00 | 0.1204 | 0.1204 | 0.13485 | 0.1204 | 0.1204 | 0.13485 | 0.13726 | 0.1204
| 00132 | PREPARACION DE SUPERFICIES
D 17 80 00 | 90005 | QUEMADO DE MUROS | m2 | 1,00 | 0.0529 | 0.0529 | 0.059248 | 0.0529 | 0.0529 | 0.059248 | 0.060306 | 0.0529
D 17 80 00 | 90004 | Empaste | m2 | 1,00 | 0.0609 | 0.0609 | 0.068208 | 0.0609 | 0.0609 | 0.068208 | 0.069426 | 0.0609
| 00126 | OLEO
D 17 01 00 | 90006 | Pintura Oleo 2 manos | m2 | 1,00 | 0.1344 | 0.1344 | 0.15053 | 0.1344 | 0.1344 | 0.15053 | 0.15322 | 0.1344
| 00127 | ESMALTE
D 17 04 00 | 90013 | Pintura Esmalte al agua 2 manos | m2 | 1,00 | 0.1366 | 0.1366 | 0.15299 | 0.1366 | 0.1366 | 0.15299 | 0.15572 | 0.1366
D 17 07 00 | 90000 | Pintura Esmalte Sintético 2 manos | m2 | 1,00 | 0.1365 | 0.1365 | 0.15288 | 0.1365 | 0.1365 | 0.15288 | 0.15561 | 0.1365
| 00128 | LATEX
D 17 07 00 | 90001 | Pintura Latex 2 manos | m2 | 1,00 | 0.1128 | 0.1128 | 0.12634 | 0.1128 | 0.1128 | 0.12634 | 0.12859 | 0.1128
| 00129 | BARNIZ
D 15 02 00 | 90006 | BARNIZ MARINO 2 MANOS | m2 | 1,00 | 0.1188 | 0.1188 | 0.13306 | 0.1188 | 0.1188 | 0.13306 | 0.13543 | 0.1188
D 17 80 00 | 90001 | Pintura imprimación aceite linaza | m2 | 1,00 | 0.1009 | 0.1009 | 0.11301 | 0.1009 | 0.1009 | 0.11301 | 0.11503 | 0.1009
| 00276 | MARTELINA
D 17 08 00 | 090000 | PINTURA MARTELINA EXTERIOR | m2 | 1,00 | 0.1744 | 0.1744 | 0.19533 | 0.1744 | 0.1744 | 0.19533 | 0.19882 | 0.1744
| 00134 | OBRAS EXTERIORES
| 00135 | PAVIMENTO DE ACCESO
| 00136 | PASTELONES
D 05 12 02 | 90001 | PAVIMENTO PASTELONES 50 X 50 CM. | m2 | 1,00 | 0.6003 | 0.6003 | 0.67234 | 0.6003 | 0.6003 | 0.67234 | 0.68434 | 0.6003
D 05 12 02 | 90002 | PASTELON HEXAGONAL DE H.C.V. | m2 | 1,00 | 0.4459 | 0.4459 | 0.49941 | 0.4459 | 0.4459 | 0.49941 | 0.50833 | 0.4459
D 05 02 00 | 90004 | ACERA HORMIGON | m2 | 1,00 | 0.4697 | 0.4697 | 0.52606 | 0.4697 | 0.4697 | 0.52606 | 0.53546 | 0.4697
| 00137 | RAMPA ACCESO VIVIENDA
D 05 02 00 | 90005 | RAMPA 0,90 M ANCHO, ESTABILIZADO 15 CM + RADIER 10 CM TERMINADO ANTIDESLIZANTE | m | 1,00 | 0.9579 | 0.9579 | 1.0728 | 0.9579 | 0.9579 | 1.0728 | 1.092 | 0.9579
| 00138 | CIERROS
| 00139 | REJA ANTEJARDIN
D 19 01 01 | 90000 | PUERTA REJA ANTEJARDIN 1 x 2,5 m. | u | 1,00 | 4.3697 | 4.3697 | 4.8941 | 4.3697 | 4.3697 | 4.8941 | 4.9815 | 4.3697
D 19 01 01 | 90001 | PORTON REJA 3.,5 x .2.5 | u | 1,00 | 5.4276 | 5.4276 | 6.0789 | 5.4276 | 5.4276 | 6.0789 | 6.1875 | 5.4276
D 19 01 01 | 90002 | TRAMO DE REJA H=2,5 | m | 1,00 | 2.132 | 2.132 | 2.3878 | 2.132 | 2.132 | 2.3878 | 2.4305 | 2.132
| 00140 | CIERRO PERIMETRAL
D 19 01 03 | 90000 | POLIN IMPREGNADO Y MALLA RASCHEL H=2,6 MT. | m | 1,00 | 0.1385 | 0.1385 | 0.15512 | 0.1385 | 0.1385 | 0.15512 | 0.15789 | 0.1385
D 19 01 80 | 90000 | CIERRES DE PLACA HORMIGÓN VIBRADO 1,80 MT DE ALTURA | m | 1,00 | 0.8556 | 0.8556 | 0.95827 | 0.8556 | 0.8556 | 0.95827 | 0.97538 | 0.8556
D 19 01 01 | 90003 | CIERRE PERIMETRAL ESTRUCTURA METALICA + MADERA, REJA H = 1,5 MT | m | 1,00 | 2.6581 | 2.6581 | 2.9771 | 2.6581 | 2.6581 | 2.9771 | 3.0302 | 2.6581
| 00273 | FAENAS DE ASEO
D 80 00 00 | 090007 | Limpieza superficie de fachadas | m2 | 1,00 | 0.085 | 0.085 | 0.0952 | 0.085 | 0.085 | 0.0952 | 0.0969 | 0.085
D 80 00 00 | 090008 | Limpieza de puertas | u | 1,00 | 0.1471 | 0.1471 | 0.16475 | 0.1471 | 0.1471 | 0.16475 | 0.16769 | 0.1471
D 80 00 00 | 090009 | Limpieza ventanas con alcohol | m2 | 1,00 | 0.1456 | 0.1456 | 0.16307 | 0.1456 | 0.1456 | 0.16307 | 0.16598 | 0.1456
| 00321 | CARPINTERIA METALICA
D 80 00 00 | 090014 | ESTRUCTURA DE ACERO CARBONO, TERMINACION ESMALTE SINTETICO | kg | 1,00 | 0.1267 | 0.1267 | 0.1419 | 0.1267 | 0.1267 | 0.1419 | 0.14444 | 0.1267
| 00133 | E.- INSTALACIONES
| 00141 | ARTEFACTOS SANITARIOS
| 00142 | WC
E 07 02 01 | 90000 | WC con estanque | u | 1,00 | 2.8372 | 2.8372 | 3.1777 | 2.8372 | 2.8372 | 3.1777 | 3.2344 | 2.8372
| 00143 | LAVAMANOS CON PEDESTAL
E 07 01 01 | 90003 | LAVAMANOS CON PEDESTAL | u | 1,00 | 1.6075 | 1.6075 | 1.8004 | 1.6075 | 1.6075 | 1.8004 | 1.8326 | 1.6075
E 07 01 03 | 90000 | Combinación monomando lavamanos | u | 1,00 | 0.9152 | 0.9152 | 1.025 | 0.9152 | 0.9152 | 1.025 | 1.0433 | 0.9152
| 00144 | LAVAMANOS SIN PEDESTAL (VIV DISCAPAC)
E 07 01 01 | 90000 | Lavamanos sin pedestal | u | 1,00 | 1.2988 | 1.2988 | 1.4547 | 1.2988 | 1.2988 | 1.4547 | 1.4806 | 1.2988
| 00145 | TINA
E 07 03 01 | 90000 | Tina esmaltada (sin grifería) | u | 1,00 | 3.6616 | 3.6616 | 4.101 | 3.6616 | 3.6616 | 4.101 | 4.1742 | 3.6616
E 07 03 02 | 90000 | Combinación Tina | u | 1,00 | 1.1287 | 1.1287 | 1.2641 | 1.1287 | 1.1287 | 1.2641 | 1.2867 | 1.1287
| 00146 | BASE DUCHA
E 07 04 01 | 90000 | Receptáculo ducha enlozado 80x80 | u | 1,00 | 2.5073 | 2.5073 | 2.8082 | 2.5073 | 2.5073 | 2.8082 | 2.8583 | 2.5073
E 07 04 01 | 90004 | RECEPTÁCULO DE DUCHA ESPECIAL SIN REBORDE INSTALADO A NIVEL DE PISO TERMINADO | u | 1,00 | 1.7056 | 1.7056 | 1.9103 | 1.7056 | 1.7056 | 1.9103 | 1.9444 | 1.7056
E 07 04 01 | 90006 | RECEPTACULO DUCHA IN SITU | u | 1,00 | 1.7237 | 1.7237 | 1.9305 | 1.7237 | 1.7237 | 1.9305 | 1.965 | 1.7237
| 00147 | BASE LAVADERO
E 07 07 01 | 90000 | Lavadero Económico | u | 1,00 | 1.6193 | 1.6193 | 1.8136 | 1.6193 | 1.6193 | 1.8136 | 1.846 | 1.6193
E 07 07 02 | 90000 | Llave lavadero | u | 1,00 | 0.4325 | 0.4325 | 0.4844 | 0.4325 | 0.4325 | 0.4844 | 0.49305 | 0.4325
| 00148 | LAVAPLATOS CON MUEBLE
E 07 05 01 | 90000 | Lavaplatos 1T 1 S | u | 1,00 | 3.1882 | 3.1882 | 3.5708 | 3.1882 | 3.1882 | 3.5708 | 3.6345 | 3.1882
E 07 05 01 | 90001 | Lavaplatos 2T 1S | u | 1,00 | 5.5844 | 5.5844 | 6.2545 | 5.5844 | 5.5844 | 6.2545 | 6.3662 | 5.5844
E 07 05 02 | 90000 | Combinación Lavaplatos | u | 1,00 | 1.1541 | 1.1541 | 1.2926 | 1.1541 | 1.1541 | 1.2926 | 1.3157 | 1.1541
| 00257 | ACCESORIOS
E 07 08 01 | 90000 | PORTARROLLO | u | 1,00 | 0.3243 | 0.3243 | 0.36322 | 0.3243 | 0.3243 | 0.36322 | 0.3697 | 0.3243
E 07 08 05 | 90000 | JABONERA | u | 1,00 | 0.1531 | 0.1531 | 0.17147 | 0.1531 | 0.1531 | 0.17147 | 0.17453 | 0.1531
E 07 08 03 | 90000 | TOALLERO | u | 1,00 | 0.2911 | 0.2911 | 0.32603 | 0.2911 | 0.2911 | 0.32603 | 0.33185 | 0.2911
E 07 08 04 | 90000 | PERCHA | u | 1,00 | 0.1758 | 0.1758 | 0.1969 | 0.1758 | 0.1758 | 0.1969 | 0.20041 | 0.1758
| 00149 | BARRAS DE SEGURIDAD
E 07 08 11 | 90005 | BARRAS DE SEGURIDAD 30 CM PARA BAÑO, INSTALADAS | u | 1,00 | 0.7547 | 0.7547 | 0.84526 | 0.7547 | 0.7547 | 0.84526 | 0.86036 | 0.7547
E 07 08 11 | 90006 | BARRAS DE SEGURIDAD 60 CM PARA BAÑO, INSTALADAS | u | 1,00 | 0.4067 | 0.4067 | 0.4555 | 0.4067 | 0.4067 | 0.4555 | 0.46364 | 0.4067
E 07 08 11 | 90007 | BARRAS DE SEGURIDAD CURVA PARA BAÑO, INSTALADAS | u | 1,00 | 0.7115 | 0.7115 | 0.79688 | 0.7115 | 0.7115 | 0.79688 | 0.81111 | 0.7115
E 07 08 11 | 90008 | BARRAS DE APOYO SUELO SUELO INODORO | u | 1,00 | 0.8392 | 0.8392 | 0.9399 | 0.8392 | 0.8392 | 0.9399 | 0.95669 | 0.8392
E 07 08 11 | 90009 | BARRA ABATIBLE PARA INODORO | u | 1,00 | 1.004 | 1.004 | 1.1245 | 1.004 | 1.004 | 1.1245 | 1.1446 | 1.004
E 07 08 11 | 90010 | BARRA DUCHA CON SOPORTE AJUSTABLE | u | 1,00 | 0.4067 | 0.4067 | 0.4555 | 0.4067 | 0.4067 | 0.4555 | 0.46364 | 0.4067
| 00317 | OTROS ARTEFACTO SANITARIO
E 07 80 00 | 090001 | Reinstalación de artefactos sanitarios (por instalación de cerámicas) | u | 1,00 | 0.4956 | 0.4956 | 0.55507 | 0.4956 | 0.4956 | 0.55507 | 0.56498 | 0.4956
| 00150 | RED AGUA POTABLE
| 00151 | RED AREAS COMUNES
| 00230 | MAP
E 01 05 02 | 90000 | MAP 13 MM | u | 1,00 | 2.5198 | 2.5198 | 2.8222 | 2.5198 | 2.5198 | 2.8222 | 2.8726 | 2.5198
E 01 05 02 | 90001 | MAP 19MM | u | 1,00 | 3.0763 | 3.0763 | 3.4455 | 3.0763 | 3.0763 | 3.4455 | 3.507 | 3.0763
E 01 05 02 | 90002 | REMARCADORES (CONDOMINIOS Y EDIFICIOS) | u | 1,00 | 2.0929 | 2.0929 | 2.344 | 2.0929 | 2.0929 | 2.344 | 2.3859 | 2.0929
E 03 01 05 | 90000 | Llave Jardín | u | 1,00 | 0.419 | 0.419 | 0.46928 | 0.419 | 0.419 | 0.46928 | 0.47766 | 0.419
| 00153 | RED INTERIOR AGUA FRIA
| 00154 | CU
E 01 01 01 | 90000 | Cañería de cobre 1/2" | m | 1,00 | 0.3985 | 0.3985 | 0.44632 | 0.3985 | 0.3985 | 0.44632 | 0.45429 | 0.3985
E 01 01 01 | 90001 | Cañerías de cobre 3/4" | m | 1,00 | 0.4681 | 0.4681 | 0.52427 | 0.4681 | 0.4681 | 0.52427 | 0.53363 | 0.4681
E 01 01 01 | 90003 | Cañeria de cobre 1" | m | 1,00 | 0.5494 | 0.5494 | 0.61533 | 0.5494 | 0.5494 | 0.61533 | 0.62632 | 0.5494
| 00155 | PVC
E 01 01 02 | 90000 | TUBERÍA PVC HIDRÁULICO 20 MM. | m | 1,00 | 0.2113 | 0.2113 | 0.23666 | 0.2113 | 0.2113 | 0.23666 | 0.24088 | 0.2113
E 01 01 02 | 90001 | TUBERÍA PVC HIDRÁULICO 25 MM | m | 1,00 | 0.217 | 0.217 | 0.24304 | 0.217 | 0.217 | 0.24304 | 0.24738 | 0.217
E 01 01 02 | 90002 | TUBERÍA PVC HIDRÁULICO 32 MM | m | 1,00 | 0.2187 | 0.2187 | 0.24494 | 0.2187 | 0.2187 | 0.24494 | 0.24932 | 0.2187
E 01 01 02 | 90003 | TUBERÍA PVC HIDRÁULICO 40 MM | m | 1,00 | 0.2541 | 0.2541 | 0.28459 | 0.2541 | 0.2541 | 0.28459 | 0.28967 | 0.2541
| 00231 | PPR
E 01 01 04 | 90001 | TUBERÍA PPR PN16 20 MM. | m | 1,00 | 0.2251 | 0.2251 | 0.25211 | 0.2251 | 0.2251 | 0.25211 | 0.25661 | 0.2251
E 01 01 04 | 90002 | TUBERÍA PPR PN16 25 MM. | m | 1,00 | 0.2392 | 0.2392 | 0.2679 | 0.2392 | 0.2392 | 0.2679 | 0.27269 | 0.2392
E 01 01 04 | 90003 | TUBERÍA PPR PN16 32 MM. | m | 1,00 | 0.2557 | 0.2557 | 0.28638 | 0.2557 | 0.2557 | 0.28638 | 0.2915 | 0.2557
| 00152 | LLAVES DE PASO Y JARDIN
E 01 03 14 | 90000 | Llave de paso 1/2" | u | 1,00 | 0.4466 | 0.4466 | 0.50019 | 0.4466 | 0.4466 | 0.50019 | 0.50912 | 0.4466
E 02 02 04 | 90000 | Llave de paso 3/4" | u | 1,00 | 0.5914 | 0.5914 | 0.66237 | 0.5914 | 0.5914 | 0.66237 | 0.6742 | 0.5914
E 03 01 05 | 90000 | Llave Jardín | u | 1,00 | 0.419 | 0.419 | 0.46928 | 0.419 | 0.419 | 0.46928 | 0.47766 | 0.419
| 00156 | RED INTERIOR AGUA CALIENTE
E 02 01 01 | 90002 | CAÑERIA DE COBRE 1/2" | m | 1,00 | 0.3985 | 0.3985 | 0.44632 | 0.3985 | 0.3985 | 0.44632 | 0.45429 | 0.3985
E 02 01 01 | 90003 | CAÑERIA DE COBRE 3/4" | m | 1,00 | 0.4681 | 0.4681 | 0.52427 | 0.4681 | 0.4681 | 0.52427 | 0.53363 | 0.4681
E 02 01 01 | 90004 | CAÑERIA DE COBRE 1" | u | 1,00 | 0.5494 | 0.5494 | 0.61533 | 0.5494 | 0.5494 | 0.61533 | 0.62632 | 0.5494
| 00157 | ALCANTARILLADO
| 00158 | RED INTERIOR
E 05 01 01 | 90001 | Tuberia PVC Sanitario 40 mm. | m | 1,00 | 0.1604 | 0.1604 | 0.17965 | 0.1604 | 0.1604 | 0.17965 | 0.18286 | 0.1604
E 05 01 01 | 90002 | Tuberia PVC Sanitario 50 mm. | m | 1,00 | 0.1734 | 0.1734 | 0.19421 | 0.1734 | 0.1734 | 0.19421 | 0.19768 | 0.1734
E 05 01 02 | 90000 | Tuberia PVC Sanitario 75 mm. | m | 1,00 | 0.2001 | 0.2001 | 0.22411 | 0.2001 | 0.2001 | 0.22411 | 0.22811 | 0.2001
E 05 01 01 | 90003 | Tuberia PVC Santiraio 110 mm. | m | 1,00 | 0.2929 | 0.2929 | 0.32805 | 0.2929 | 0.2929 | 0.32805 | 0.33391 | 0.2929
E 05 05 01 | 90000 | CÁMARA DESGRASADORA 100 LT. | u | 1,00 | 3.5898 | 3.5898 | 4.0206 | 3.5898 | 3.5898 | 4.0206 | 4.0924 | 3.5898
E 05 04 00 | 90000 | CAMARA DE INSPECCION | u | 1,00 | 3.6577 | 3.6577 | 4.0966 | 3.6577 | 3.6577 | 4.0966 | 4.1698 | 3.6577
E 05 02 80 | 90000 | SOLUCIÓN PARTICULAR ALCANTARILLADO CON 10 MT. DE DREN | u | 1,00 | 30.8539 | 30.8539 | 34.5564 | 30.8539 | 30.8539 | 34.5564 | 35.1734 | 30.8539
| 00318 | REABILITACIÓN DE DUCTOS EXISTENTES
| 00319 | REHABILITACIÓN SIN-PICAR DUCTOS SANITARIOS COMUNES
E 05 01 00 | 090003 | Rehabilitación Sin-Picar con Fabricación In-situ vertical común 4" | m | 1,00 | 4.6968 | 4.6968 | 5.2604 | 4.6968 | 4.6968 | 5.2604 | 5.3544 | 4.6968
E 05 01 00 | 090004 | Rehabilitación Sin-Picar con Fabricación In-situ vertical común 3" | m | 1,00 | 4.9904 | 4.9904 | 5.5892 | 4.9904 | 4.9904 | 5.5892 | 5.6891 | 4.9904
E 05 01 00 | 090005 | Rehabilitación Sin-Picar con Fabricación In-situ horizontal común 4" | m | 1,00 | 4.2966 | 4.2966 | 4.8122 | 4.2966 | 4.2966 | 4.8122 | 4.8981 | 4.2966
E 05 01 00 | 090006 | Rehabilitación Sin-Picar con Fabricación In-situ horizontal común 5" | m | 1,00 | 4.7398 | 4.7398 | 5.3086 | 4.7398 | 4.7398 | 5.3086 | 5.4034 | 4.7398
E 05 01 00 | 090007 | Rehabilitación Sin-Picar con Fabricación In-situ horizontal común 6" | m | 1,00 | 5.306 | 5.306 | 5.9427 | 5.306 | 5.306 | 5.9427 | 6.0488 | 5.306
E 05 01 00 | 090008 | Rehabilitación Sin-Picar con Fabricación In-situ horizontal común 8" | m | 1,00 | 7.3018 | 7.3018 | 8.178 | 7.3018 | 7.3018 | 8.178 | 8.3241 | 7.3018
E 05 01 00 | 090009 | Apertura conexión común | u | 1,00 | 1.03 | 1.03 | 1.1536 | 1.03 | 1.03 | 1.1536 | 1.1742 | 1.03
| 00320 | REHABILITACIÓN SIN-PICAR DUCTOS SANITARIOS DEPARTAMENTOS
E 05 01 00 | 090010 | Rehabilitación Sin-Picar con Fabricación In-situ horizontal departamento 4" | m | 1,00 | 6.2974 | 6.2974 | 7.0531 | 6.2974 | 6.2974 | 7.0531 | 7.179 | 6.2974
E 05 01 00 | 090011 | Rehabilitación Sin-Picar con Fabricación In-situ horizontal departamento 3" | m | 1,00 | 6.591 | 6.591 | 7.3819 | 6.591 | 6.591 | 7.3819 | 7.5137 | 6.591
E 05 01 00 | 090012 | Apertura conexión departamento | u | 1,00 | 1.1108 | 1.1108 | 1.2441 | 1.1108 | 1.1108 | 1.2441 | 1.2663 | 1.1108
E 05 01 00 | 090013 | Rehabilitación Sin-Picar con Fabricación In-situ pieza conexión común | u | 1,00 | 5.4203 | 5.4203 | 6.0707 | 5.4203 | 5.4203 | 6.0707 | 6.1791 | 5.4203
E 05 01 01 | 090012 | Rehabilitación Sin-Picar con Fabricación In-situ pieza conexión departamento | u | 1,00 | 6.2737 | 6.2737 | 7.0265 | 6.2737 | 6.2737 | 7.0265 | 7.152 | 6.2737
| 00159 | INSTALACIONES ELECTRICAS
| 00233 | MEDIDOR Y EMPALMES
E 16 02 01 | 90000 | MEDIDOR Y EMPALMES | u | 1,00 | 5.6959 | 5.6959 | 6.3794 | 5.6959 | 5.6959 | 6.3794 | 6.4933 | 5.6959
E 16 05 01 | 90001 | TABLERO UNIDAD DE VIVIENDA | u | 1,00 | 3.1571 | 3.1571 | 3.536 | 3.1571 | 3.1571 | 3.536 | 3.5991 | 3.1571
| 00160 | TERMO ELECTRICO
E 02 09 03 | 90000 | Termo eléctrico 50 lts | u | 1,00 | 5.2085 | 5.2085 | 5.8335 | 5.2085 | 5.2085 | 5.8335 | 5.9377 | 5.2085
E 02 09 03 | 90001 | Termo Eléctrico 100 lts | u | 1,00 | 6.2796 | 6.2796 | 7.0332 | 6.2796 | 6.2796 | 7.0332 | 7.1587 | 6.2796
E 02 09 03 | 90002 | Termo Eléctrico 150 lts | u | 1,00 | 6.8975 | 6.8975 | 7.7252 | 6.8975 | 6.8975 | 7.7252 | 7.8632 | 6.8975
| 00161 | RED INTERIOR
E 16 04 01 | 90002 | Centro de alumbrado | u | 1,00 | 2.27 | 2.27 | 2.5424 | 2.27 | 2.27 | 2.5424 | 2.5878 | 2.27
E 16 04 01 | 90000 | Centro de energía eléctrica, enchufe hembra embutido | u | 1,00 | 2.3275 | 2.3275 | 2.6068 | 2.3275 | 2.3275 | 2.6068 | 2.6534 | 2.3275
E 16 04 01 | 90001 | Centro de luz 9/12 embutido | u | 1,00 | 2.3584 | 2.3584 | 2.6414 | 2.3584 | 2.3584 | 2.6414 | 2.6886 | 2.3584
| 00258 | PUESTA A TIERRA
E 16 09 00 | 90002 | BARRA COPERWELD | u | 1,00 | 0.9836 | 0.9836 | 1.1016 | 0.9836 | 0.9836 | 1.1016 | 1.1213 | 0.9836
| 00163 | INSTALACIONES DE GAS
| 00234 | MEDIDOR
E 18 01 06 | 90000 | MEDIDOR | u | 1,00 | 3.274 | 3.274 | 3.6669 | 3.274 | 3.274 | 3.6669 | 3.7324 | 3.274
| 00235 | REMARCADORES
E 18 01 06 | 90001 | REMARCADOR DE GAS | u | 1,00 | 3.7495 | 3.7495 | 4.1994 | 3.7495 | 3.7495 | 4.1994 | 4.2744 | 3.7495
| 00164 | RED INTERIOR
E 18 01 03 | 90000 | Cañería cobre 1/2" para gas | m | 1,00 | 0.4334 | 0.4334 | 0.48541 | 0.4334 | 0.4334 | 0.48541 | 0.49408 | 0.4334
E 18 01 03 | 90001 | Cañería cobre 3/4" para gas | m | 1,00 | 0.5372 | 0.5372 | 0.60166 | 0.5372 | 0.5372 | 0.60166 | 0.61241 | 0.5372
| 00165 | CALEFONT
E 02 09 01 | 90000 | Calefont 5 lt. | u | 1,00 | 4.0904 | 4.0904 | 4.5812 | 4.0904 | 4.0904 | 4.5812 | 4.6631 | 4.0904
E 02 09 01 | 90001 | Calefont 7 lt. | u | 1,00 | 4.6575 | 4.6575 | 5.2164 | 4.6575 | 4.6575 | 5.2164 | 5.3096 | 4.6575
E 02 09 01 | 90002 | Calefont 10 lt. | u | 1,00 | 4.9143 | 4.9143 | 5.504 | 4.9143 | 4.9143 | 5.504 | 5.6023 | 4.9143
E 18 01 80 | 90000 | DUCTOS VENTILACION EVACUACION GASES | u | 1,00 | 1.6259 | 1.6259 | 1.821 | 1.6259 | 1.6259 | 1.821 | 1.8535 | 1.6259
E 02 09 04 | 90000 | CASETA PROTECCION CALEFON | u | 1,00 | 2.0098 | 2.0098 | 2.251 | 2.0098 | 2.0098 | 2.251 | 2.2912 | 2.0098
| 00259 | NICHO PARA CILINDROS DE GAS
E 18 01 80 | 90002 | NICHOS METÁLICOS PARA CILINDROS DE 15 GK. SOBRE RADIER | u | 1,00 | 3.1421 | 3.1421 | 3.5192 | 3.1421 | 3.1421 | 3.5192 | 3.582 | 3.1421
| 00166 | INSTALACIONES SISTEMA SOLAR
| 00167 | SUMINISTRO E INSTALACION SISTEMA SOLAR TERMICO
E 02 10 01 | 090029 | SISTEMA SOLAR TERMICO INTEGRADO PARA GENERACIÓN DE AGUA CALIENTE SANITARIA VIVIENDA UNIFAMILIAR 4 PERSONAS | u | 1,00 | 42.099 | 42.099 | 47.1509 | 42.099 | 42.099 | 47.1509 | 47.9929 | 42.099
| 00324 | SUMINISTRO E INSTALACIÓN SITEMA FOTOVOLTAICO
E 16 08 02 | 090006 | SISTEMA SOLAR FOTOVOLTAICO PARA GENERACIÓN ELECTRICA MODALIDAD NET BILLING | u | 1,00 | 38.1305 | 38.1305 | 42.7062 | 38.1305 | 38.1305 | 42.7062 | 43.4688 | 38.1305
| 00282 | EXTRACCIÓN Y VENTILACIÓN
E 10 01 02 | 90000 | Extractor de aire 53 m3/hr. | u | 1,00 | 2.0442 | 2.0442 | 2.2895 | 2.0442 | 2.0442 | 2.2895 | 2.3304 | 2.0442
E 10 01 02 | 90001 | Extractor de aire 75 m3/hr | u | 1,00 | 2.6745 | 2.6745 | 2.9954 | 2.6745 | 2.6745 | 2.9954 | 3.0489 | 2.6745
E 10 01 02 | 090004 | Extractor de aire 100 m3/hr con higrostato, temporizador y visor | u | 1,00 | 3.4924 | 3.4924 | 3.9115 | 3.4924 | 3.4924 | 3.9115 | 3.9813 | 3.4924
E 10 01 02 | 090005 | Extractor de aire 99 m3/hr con higrostato y temporizador | u | 1,00 | 3.7466 | 3.7466 | 4.1962 | 3.7466 | 3.7466 | 4.1962 | 4.2711 | 3.7466
E 10 01 02 | 90002 | Extractor de aire 129 m3/hr | u | 1,00 | 2.8227 | 2.8227 | 3.1614 | 2.8227 | 2.8227 | 3.1614 | 3.2179 | 2.8227
E 10 01 02 | 090006 | Extractor de aire 132 m3/hr | u | 1,00 | 5.3109 | 5.3109 | 5.9482 | 5.3109 | 5.3109 | 5.9482 | 6.0544 | 5.3109
E 10 01 01 | 090000 | Ventilación pasiva 3" | u | 1,00 | 1.4739 | 1.4739 | 1.6508 | 1.4739 | 1.4739 | 1.6508 | 1.6802 | 1.4739
E 10 01 01 | 090001 | Ventilación pasiva 3.5" | u | 1,00 | 1.8497 | 1.8497 | 2.0717 | 1.8497 | 1.8497 | 2.0717 | 2.1087 | 1.8497
E 10 01 01 | 090002 | ventilación pasiva 4" | u | 1,00 | 1.8497 | 1.8497 | 2.0717 | 1.8497 | 1.8497 | 2.0717 | 2.1087 | 1.8497
E 10 01 01 | 090003 | ventilación pasiva 6" | u | 1,00 | 1.241 | 1.241 | 1.3899 | 1.241 | 1.241 | 1.3899 | 1.4147 | 1.241
E 10 04 80 | 090000 | Perforación en muro | u | 1,00 | 0.6942 | 0.6942 | 0.7775 | 0.6942 | 0.6942 | 0.7775 | 0.79139 | 0.6942
E 10 04 80 | 090001 | Perforación en puerta | u | 1,00 | 0.0814 | 0.0814 | 0.091168 | 0.0814 | 0.0814 | 0.091168 | 0.092796 | 0.0814
E 10 02 01 | 090000 | instalación manga flexible | u | 1,00 | 0.1727 | 0.1727 | 0.19342 | 0.1727 | 0.1727 | 0.19342 | 0.19688 | 0.1727
| 00286 | INSTALACION SISTEMA EVACUACION DE DESECHOS SOLIDOS
E 17 01 00 | 090000 | DUCTOS, TOLVAS Y CASETA | u | 1,00 | 101.9646 | 101.9646 | 114.2004 | 101.9646 | 101.9646 | 114.2004 | 116.2396 | 101.9646
E 17 01 00 | 090001 | CONTENEDORES | u | 1,00 | 0.9925 | 0.9925 | 1.1116 | 0.9925 | 0.9925 | 1.1116 | 1.1315 | 0.9925
| 00176 | H.- OBRA COMPLEMENTARIA EXTERIOR
| 00177 | PREPARACION DE TERRENO
H 80 00 00 | 090000 | Limpieza, escarpado y despeje de terreno, manual e= 15 cm. | m2 | 1,00 | 0.1226 | 0.1226 | 0.13731 | 0.1226 | 0.1226 | 0.13731 | 0.13976 | 0.1226
H 80 00 00 | 090001 | Limpieza, escarpado y despeje de terreno, con máquina | m2 | 1,00 | 0.0554 | 0.0554 | 0.062048 | 0.0554 | 0.0554 | 0.062048 | 0.063156 | 0.0554
H 02 01 00 | 090000 | MOVIMIENTOS DE TIERRA | m3 | 1,00 | 0.1639 | 0.1639 | 0.18357 | 0.1639 | 0.1639 | 0.18357 | 0.18685 | 0.1639
H 02 01 04 | 090001 | RELLENO DE BASE ESTABILIZADA | m3 | 1,00 | 1.2441 | 1.2441 | 1.3934 | 1.2441 | 1.2441 | 1.3934 | 1.4183 | 1.2441
| 00286 | VEREDAS
H 02 04 01 | 090003 | Vereda de hormigón con tratamiento Piedra Huevillo Vista | m2 | 1,00 | 0.8044 | 0.8044 | 0.90093 | 0.8044 | 0.8044 | 0.90093 | 0.91702 | 0.8044
H 02 04 01 | 090004 | Vereda de hormigón con tratamiento superficial radier Color y Texturas, 25% | m2 | 1,00 | 0.7524 | 0.7524 | 0.84269 | 0.7524 | 0.7524 | 0.84269 | 0.85774 | 0.7524
H 02 05 07 | 090001 | Baldosa microvibrada de 40 x 40 cm | m2 | 1,00 | 1.0819 | 1.0819 | 1.2117 | 1.0819 | 1.0819 | 1.2117 | 1.2334 | 1.0819
H 02 05 02 | 090001 | Veredas de asfalto e=4 cm | m2 | 1,00 | 0.5576 | 0.5576 | 0.62451 | 0.5576 | 0.5576 | 0.62451 | 0.63566 | 0.5576
| 00287 | PAVIMENTOS CON TEXTURAS
H 02 05 11 | 090001 | Baldosa podotáctil guía amarillo arroz 40 x 40 e = 3,6 cm | m2 | 1,00 | 0.9942 | 0.9942 | 1.1135 | 0.9942 | 0.9942 | 1.1135 | 1.1334 | 0.9942
H 02 05 11 | 090002 | Baldosa podotáctil alerta amarillo arroz 40 x 40 e = 3,6 cm | m2 | 1,00 | 0.9942 | 0.9942 | 1.1135 | 0.9942 | 0.9942 | 1.1135 | 1.1334 | 0.9942
H 02 05 11 | 090003 | Baldosa podotáctil Sevilla Acc Univ curva amarillo arroz 40 x 40 e = 3,6 cm | m2 | 1,00 | 0.9942 | 0.9942 | 1.1135 | 0.9942 | 0.9942 | 1.1135 | 1.1334 | 0.9942
H 02 05 11 | 090004 | Baldosa podotáctil guía amarillo arroz 40 x 40 e = 7 cm | m2 | 1,00 | 1.2961 | 1.2961 | 1.4516 | 1.2961 | 1.2961 | 1.4516 | 1.4776 | 1.2961
H 02 05 11 | 090005 | Baldosa podotáctil modelo alerta amarillo arroz 40 x 40 e = 7 cm | m2 | 1,00 | 1.2961 | 1.2961 | 1.4516 | 1.2961 | 1.2961 | 1.4516 | 1.4776 | 1.2961
H 02 05 11 | 090006 | Baldosa podotáctil modelo Sevilla Acc Univ curva amarillo arroz 40 x 40 e = 7 cm | m2 | 1,00 | 1.2961 | 1.2961 | 1.4516 | 1.2961 | 1.2961 | 1.4516 | 1.4776 | 1.2961
H 02 05 11 | 090007 | Panel Podotactil de alerta de polimero reforzado con fibra de vidrio 61cm x 61 cm (sobre H° existente) | m2 | 1,00 | 2.1811 | 2.1811 | 2.4428 | 2.1811 | 2.1811 | 2.4428 | 2.4865 | 2.1811
H 02 05 11 | 090008 | Panel Podotactil de alerta de polimero reforzado con fibra de vidrio 61cm x 61 cm (sobre H° fresco) | m2 | 1,00 | 2.1811 | 2.1811 | 2.4428 | 2.1811 | 2.1811 | 2.4428 | 2.4865 | 2.1811
H 02 05 11 | 090009 | Panel Podotactil de alerta de polimero reforzado con fibra de vidrio 30,5 cm x 30,5 cm (sobre H° fresco) | m2 | 1,00 | 1.0544 | 1.0544 | 1.1809 | 1.0544 | 1.0544 | 1.1809 | 1.202 | 1.0544
| 00288 | REBAJES DE SOLERAS PARA RODADOS
H 02 08 80 | 090000 | Rampa l:150 cm x 120 cm de ancho, solución rebaje con alas de Hormigón de Cemento Vibrado Pendiente 12 % (incluye franja 40 cm huella podotáctil al inicio de la rampa) | u | 1,00 | 3.306 | 3.306 | 3.7027 | 3.306 | 3.306 | 3.7027 | 3.7688 | 3.306
H 02 08 80 | 090001 | Rampa l:150 cm x 200 cm de ancho, solución rebaje con alas de Hormigón de Cemento Vibrado Pendiente 12 % (incluye franja 40 cm huella podotáctil al inicio de la rampa) | u | 1,00 | 4.2322 | 4.2322 | 4.7401 | 4.2322 | 4.2322 | 4.7401 | 4.8247 | 4.2322
H 02 08 80 | 090002 | Rampa 150 cm x 120 cm de ancho, solución rebaje encajonado de Hormigón de Cemento Vibrado Pendiente hasta 12 % (incluye franja 40 cm huella podotáctil al inicio de la rampa) | u | 1,00 | 2.7517 | 2.7517 | 3.0819 | 2.7517 | 2.7517 | 3.0819 | 3.1369 | 2.7517
H 02 08 80 | 090003 | Rampa 150 cm x 200 cm de ancho, solución rebaje encajonado de Hormigón de Cemento Vibrado Pendiente hasta 12 % (incluye franja 40 cm huella podotáctil al inicio de la rampa) | u | 1,00 | 4.195 | 4.195 | 4.6984 | 4.195 | 4.195 | 4.6984 | 4.7823 | 4.195
H 02 08 80 | 090004 | Rampa 150 cm x 90 cm, solución rebaje de Soleras vereda angosta de Hormigón de Cemento Vibrado Pendiente hasta 10 % (incluye franja 40 cm huella podotáctil al inicio de la rampa) | u | 1,00 | 2.4544 | 2.4544 | 2.7489 | 2.4544 | 2.4544 | 2.7489 | 2.798 | 2.4544
| 00289 | SOLERILLAS
H 02 09 02 | 090000 | Solerilla con bisel tipo b | m | 1,00 | 0.254 | 0.254 | 0.28448 | 0.254 | 0.254 | 0.28448 | 0.28956 | 0.254
H 02 09 03 | 090000 | Solerilla canto redondo | m | 1,00 | 0.2211 | 0.2211 | 0.24763 | 0.2211 | 0.2211 | 0.24763 | 0.25205 | 0.2211
H 02 09 06 | 090001 | Solerilla de caucho | m | 1,00 | 0.4043 | 0.4043 | 0.45282 | 0.4043 | 0.4043 | 0.45282 | 0.4609 | 0.4043
| 00290 | PAVIMENTOS PARA AREAS DE JUEGOS
H 02 07 05 | 090001 | Palmeta de caucho 50 x 50cm e=30mm | m2 | 1,00 | 0.8395 | 0.8395 | 0.94024 | 0.8395 | 0.8395 | 0.94024 | 0.95703 | 0.8395
H 02 07 05 | 090020 | Pavimento de Caucho EPDM 3 cm. (2 cm negro 1 cm color) | m2 | 1,00 | 1.9118 | 1.9118 | 2.1412 | 1.9118 | 1.9118 | 2.1412 | 2.1795 | 1.9118
H 02 07 05 | 090021 | Pavimento de Caucho SBR 3 cm. (2 cm negro 1 cm color) | m2 | 1,00 | 1.3482 | 1.3482 | 1.51 | 1.3482 | 1.3482 | 1.51 | 1.5369 | 1.3482
H 02 07 02 | 090001 | Maicillo compactado e = 10cm. | m2 | 1,00 | 0.104 | 0.104 | 0.11648 | 0.104 | 0.104 | 0.11648 | 0.11856 | 0.104
| 00291 | RAMPA (INCLUYE BARANDA, BORDE RESISTENTE DE 30 CM. Y ANTECEDIDA DE CAMBIO DE TEXTURA DE 60 CM.)
H 02 05 01 | 090001 | Rampa HA ancho 1.2 m x 1,50 m (salva 18 cm) pendiente 12 % | u | 1,00 | 6.6677 | 6.6677 | 7.4678 | 6.6677 | 6.6677 | 7.4678 | 7.6012 | 6.6677
H 02 05 01 | 090002 | Rampa HA ancho 1.5 m x 1,50 m (salva 18 cm) pendiente 12 % | u | 1,00 | 6.7715 | 6.7715 | 7.5841 | 6.7715 | 6.7715 | 7.5841 | 7.7195 | 6.7715
H 02 05 01 | 090003 | Rampa HA ancho 1,2 salva 144 cm pendiente 8 % (incluye descanso 1,50 m de largo) | u | 1,00 | 6.508 | 6.508 | 7.289 | 6.508 | 6.508 | 7.289 | 7.4191 | 6.508
H 02 05 01 | 090004 | HA ancho 1,5 salva 144 cm pendiente 8 % (incluye descanso 1,50 m de largo) | u | 1,00 | 6.6078 | 6.6078 | 7.4007 | 6.6078 | 6.6078 | 7.4007 | 7.5329 | 6.6078
| 00292 | ASIENTOS Y ESCAÑOS
H 09 06 02 | 090007 | Escaño hormigón asiento recubierto de madera | u | 1,00 | 13.5668 | 13.5668 | 15.1948 | 13.5668 | 13.5668 | 15.1948 | 15.4662 | 13.5668
H 09 06 01 | 090006 | Asiento hormigón con asiento recubierto de madera, apoyabrazos y respaldo | u | 1,00 | 15.32 | 15.32 | 17.1584 | 15.32 | 15.32 | 17.1584 | 17.4648 | 15.32
H 09 06 02 | 090010 | Asiento prefabricado H.A. Pulido; 180x45x45cms | u | 1,00 | 7.0998 | 7.0998 | 7.9518 | 7.0998 | 7.0998 | 7.9518 | 8.0938 | 7.0998
| 00293 | BASUREROS
H 09 05 01 | 090015 | Basurero Antivandálico H.A / Metalico 75 l. boca superior a una altura máxima de 80 cm | u | 1,00 | 7.5624 | 7.5624 | 8.4699 | 7.5624 | 7.5624 | 8.4699 | 8.6211 | 7.5624
H 09 05 01 | 090016 | Basurero Antivandálico H.A / Metalico 75 l. boca lateral a una altura máxima de 100 cm | u | 1,00 | 7.1294 | 7.1294 | 7.9849 | 7.1294 | 7.1294 | 7.9849 | 8.1275 | 7.1294
| 00294 | JUEGOS INFANTILES
H 09 01 00 | 090058 | Estación Juego Infantil, espacio 3x3mts | u | 1,00 | 37.5331 | 37.5331 | 42.0371 | 37.5331 | 37.5331 | 42.0371 | 42.7877 | 37.5331
H 09 01 00 | 090064 | Estación de juego infantil cap 10 a 20 niños, 2 a 12 años | u | 1,00 | 137.0004 | 137.0004 | 153.4404 | 137.0004 | 137.0004 | 153.4404 | 156.1805 | 137.0004
H 09 01 00 | 090065 | Juego de Panel Interactivo | u | 1,00 | 52.2013 | 52.2013 | 58.4655 | 52.2013 | 52.2013 | 58.4655 | 59.5095 | 52.2013
H 09 03 00 | 090016 | Mesa Prefabricada Ajedrez Hormigón | u | 1,00 | 6.2816 | 6.2816 | 7.0354 | 6.2816 | 6.2816 | 7.0354 | 7.161 | 6.2816
H 09 03 00 | 090017 | Mesa Aledrez Hormigón 80x80 con dos asientos de hormigón | u | 1,00 | 16.7678 | 16.7678 | 18.7799 | 16.7678 | 16.7678 | 18.7799 | 19.1153 | 16.7678
H 09 01 00 | 090066 | Columpio Grupal | u | 1,00 | 30.5584 | 30.5584 | 34.2254 | 30.5584 | 30.5584 | 34.2254 | 34.8366 | 30.5584
| 00295 | MAQUINAS DE EJERCICIOS
H 09 02 00 | 090034 | Máquina de ejercicio aeróbica metálica caminador doble | u | 1,00 | 15.3854 | 15.3854 | 17.2316 | 15.3854 | 15.3854 | 17.2316 | 17.5394 | 15.3854
H 09 02 00 | 090035 | Máquina de ejercicio aeróbica metálica eliptica doble | u | 1,00 | 27.8681 | 27.8681 | 31.2123 | 27.8681 | 27.8681 | 31.2123 | 31.7696 | 27.8681
H 09 02 00 | 090036 | Máquina de ejercicio aeróbica metálica piernas doble | u | 1,00 | 12.063 | 12.063 | 13.5106 | 12.063 | 12.063 | 13.5106 | 13.7518 | 12.063
H 09 02 00 | 090037 | Máquina de ejercicio aeróbica metálica remador doble | u | 1,00 | 13.4386 | 13.4386 | 15.0512 | 13.4386 | 13.4386 | 15.0512 | 15.32 | 13.4386
H 09 02 00 | 090038 | Máquina de ejercicio flexibilidad mecánica elongación cintura doble | u | 1,00 | 19.0713 | 19.0713 | 21.3599 | 19.0713 | 19.0713 | 21.3599 | 21.7413 | 19.0713
H 09 02 00 | 090039 | Máquina de ejercicio flexibilidad mecánica giro de pie triple | u | 1,00 | 16.0977 | 16.0977 | 18.0294 | 16.0977 | 16.0977 | 18.0294 | 18.3514 | 16.0977
| 00296 | BICICLETEROS
H 11 04 00 | 090002 | Bicicletero 6 unidades | u | 1,00 | 9.0465 | 9.0465 | 10.1321 | 9.0465 | 9.0465 | 10.1321 | 10.313 | 9.0465
H 11 04 00 | 090003 | Bicicletero individual | u | 1,00 | 6.3715 | 6.3715 | 7.1361 | 6.3715 | 6.3715 | 7.1361 | 7.2635 | 6.3715
| 00297 | BOLARDOS
H 09 08 00 | 090014 | Bolardo Cilíndrico H.A. Pulido, @30x 60 cm | u | 1,00 | 5.1614 | 5.1614 | 5.7808 | 5.1614 | 5.1614 | 5.7808 | 5.884 | 5.1614
H 09 08 00 | 090030 | Bolardo metálico H= 1.0 mt | u | 1,00 | 1.2901 | 1.2901 | 1.4449 | 1.2901 | 1.2901 | 1.4449 | 1.4707 | 1.2901
| 00298 | BARANDA METÁLICA CON PASAMANOS DOBLE ALTURA
H 09 07 01 | 090010 | Baranda metálica con borde resistente de 30 cm y h:95 cm (total) | m | 1,00 | 1.3713 | 1.3713 | 1.5359 | 1.3713 | 1.3713 | 1.5359 | 1.5633 | 1.3713
H 09 07 02 | 090002 | Pasamanos metálico de 4 cm de diámetro | m | 1,00 | 0.7693 | 0.7693 | 0.86162 | 0.7693 | 0.7693 | 0.86162 | 0.877 | 0.7693
H 09 07 02 | 090003 | Pasamanos metálico de 5 cm de diámetro | m | 1,00 | 0.9072 | 0.9072 | 1.0161 | 0.9072 | 0.9072 | 1.0161 | 1.0342 | 0.9072
H 09 07 01 | 090011 | Baranda metálica con borde resistente de 30 cm y h:95 cm(total) con pasamanos doble altura | m | 1,00 | 1.5632 | 1.5632 | 1.7508 | 1.5632 | 1.5632 | 1.7508 | 1.782 | 1.5632
| 00299 | TAPA ALCORQUES
H 09 08 00 | 090015 | Alcorque prefabricado metalico 80 x 80 cm | u | 1,00 | 12.5203 | 12.5203 | 14.0227 | 12.5203 | 12.5203 | 14.0227 | 14.2731 | 12.5203
H 09 08 00 | 090016 | Alcorque drenante insitu 100 x100 cm | u | 1,00 | 0.9873 | 0.9873 | 1.1058 | 0.9873 | 0.9873 | 1.1058 | 1.1255 | 0.9873
H 09 08 00 | 090017 | Alcorque prefabricado hormigon 120 x120 cm | u | 1,00 | 3.6313 | 3.6313 | 4.0671 | 3.6313 | 3.6313 | 4.0671 | 4.1397 | 3.6313
H 09 08 00 | 090018 | Alcorque prefabricado metalico 120 x120 cm | u | 1,00 | 12.5203 | 12.5203 | 14.0227 | 12.5203 | 12.5203 | 14.0227 | 14.2731 | 12.5203
| 00300 | MESAS DE PICNIC
H 09 06 05 | 090011 | Mesa de picnic madera accesible 120x200 cm con 2 bancas | u | 1,00 | 8.0747 | 8.0747 | 9.0437 | 8.0747 | 8.0747 | 9.0437 | 9.2052 | 8.0747
H 09 06 05 | 090012 | Mesa de picnic metalica accesible con 2 bancas | u | 1,00 | 15.5448 | 15.5448 | 17.4102 | 15.5448 | 15.5448 | 17.4102 | 17.7211 | 15.5448
| 00301 | MURETES
H 15 03 00 | 090006 | Murete de piedra h=0,5 m e=15cm | m3 | 1,00 | 1.3106 | 1.3106 | 1.4679 | 1.3106 | 1.3106 | 1.4679 | 1.4941 | 1.3106
H 15 03 00 | 090007 | Murete de piedra h=0,9 m e=15cm | m3 | 1,00 | 2.4022 | 2.4022 | 2.6905 | 2.4022 | 2.4022 | 2.6905 | 2.7385 | 2.4022
| 00302 | ESTABILIZACIÓN DE TALUDES
H 13 80 00 | 090005 | Doca | m2 | 1,00 | 0.1251 | 0.1251 | 0.14011 | 0.1251 | 0.1251 | 0.14011 | 0.14261 | 0.1251
| 00303 | SOMBREADEROS
H 07 05 01 | 090002 | Sombreador prefabricado 3,8 x 3,8 acero galvanizado y cubierta tela | u | 1,00 | 99.0034 | 99.0034 | 110.8838 | 99.0034 | 99.0034 | 110.8838 | 112.8639 | 99.0034
H 07 05 01 | 090003 | Sombreador prefabricado 10 x 5 postes metálicos y cubierta tela | u | 1,00 | 117.5322 | 117.5322 | 131.6361 | 117.5322 | 117.5322 | 131.6361 | 133.9867 | 117.5322
| 00304 | SEÑALIZACIÓN
I 12 01 01 | 090014 | Letrero 60 x 90 cm vertical, Un pilar omega galvanizado. (incluye fundación anclaje, poste y señal) | u | 1,00 | 3.0754 | 3.0754 | 3.4444 | 3.0754 | 3.0754 | 3.4444 | 3.506 | 3.0754
I 12 01 01 | 090015 | Letrero 60 x 90 cm horizontal, dos pilares omega galvanizado. (incluye fundación anclaje, poste y señal) | u | 1,00 | 3.8651 | 3.8651 | 4.3289 | 3.8651 | 3.8651 | 4.3289 | 4.4062 | 3.8651
H 10 04 00 | 090000 | Demarcación estacionamiento para persona con discapacidad (incluye franja de circulación segura Pantone 294 C (5x2,5m) (pintura termoplástica) | u | 1,00 | 1.5976 | 1.5976 | 1.7893 | 1.5976 | 1.5976 | 1.7893 | 1.8213 | 1.5976
H 09 04 01 | 090016 | Señal de baño para persona con discapacidad | u | 1,00 | 0.0752 | 0.0752 | 0.084224 | 0.0752 | 0.0752 | 0.084224 | 0.085728 | 0.0752
| 00312 | VEGETACIÓN
| 00305 | MANEJO DE ARBOLADO
H 04 15 03 | 090006 | Poda de árboles de más de 30 mts | u | 1,00 | 15.718 | 15.718 | 17.6042 | 15.718 | 15.718 | 17.6042 | 17.9185 | 15.718
H 04 15 03 | 090007 | Poda de árboles de 20 a 30 mts | u | 1,00 | 13.3943 | 13.3943 | 15.0016 | 13.3943 | 13.3943 | 15.0016 | 15.2695 | 13.3943
H 04 15 03 | 090008 | Poda de árboles de 10 a 20 mts | u | 1,00 | 6.6669 | 6.6669 | 7.4669 | 6.6669 | 6.6669 | 7.4669 | 7.6003 | 6.6669
H 04 15 03 | 090009 | Poda de árboles y vegetación hasta 10 mts | u | 1,00 | 1.2315 | 1.2315 | 1.3793 | 1.2315 | 1.2315 | 1.3793 | 1.4039 | 1.2315
H 04 13 01 | 090003 | Trasplante de árbol de 20 a 30 mts | u | 1,00 | 15.4817 | 15.4817 | 17.3395 | 15.4817 | 15.4817 | 17.3395 | 17.6491 | 15.4817
H 04 13 01 | 090004 | Trasplante de árbol de más 30 mts y palmeras | u | 1,00 | 27.8658 | 27.8658 | 31.2097 | 27.8658 | 27.8658 | 31.2097 | 31.767 | 27.8658
| 00243 | PREPARACION SUELO PARA LA PLANTACION
H 04 80 00 | 090000 | Extracción de cepa (diámetro mayor a 60 cm) | u | 1,00 | 2.4939 | 2.4939 | 2.7932 | 2.4939 | 2.4939 | 2.7932 | 2.843 | 2.4939
H 04 02 00 | 90000 | PREPARACION SUELO PARA LA PLANTACION | m2 | 1,00 | 0.3059 | 0.3059 | 0.34261 | 0.3059 | 0.3059 | 0.34261 | 0.34873 | 0.3059
| 00306 | ARBUSTOS Y CUBRESUELOS
H 04 04 01 | 090001 | Plantación de Arbustos adaptado a clima local, aholladura 40 x 40 x 40 (relleno 30% tierra del lugar, 30%tierra mejorada, 30% compost y 10% arena) | u | 1,00 | 0.5863 | 0.5863 | 0.65666 | 0.5863 | 0.5863 | 0.65666 | 0.66838 | 0.5863
H 04 06 01 | 090000 | Plantación de cubresuelos adaptado a clima local, aholladura 40 x 40 x 40 (relleno 30% tierra del lugar, 30%tierra mejorada, 30% compost y 10% arena) | u | 1,00 | 0.5983 | 0.5983 | 0.6701 | 0.5983 | 0.5983 | 0.6701 | 0.68206 | 0.5983
| 00307 | ÁRBOLES
H 04 03 01 | 090000 | Plantación de árbol adaptado a clima local, aholladura según tipo de especie (relleno 40% tierra mejorada del lugar, 50% compost y 10% arena) | u | 1,00 | 2.1068 | 2.1068 | 2.3596 | 2.1068 | 2.1068 | 2.3596 | 2.4018 | 2.1068
| 00308 | CESPED
H 04 09 01 | 090003 | Pasto alfombra | m2 | 1,00 | 0.3406 | 0.3406 | 0.38147 | 0.3406 | 0.3406 | 0.38147 | 0.38828 | 0.3406
H 04 09 01 | 090004 | Cesped palmetas alto transito | m2 | 1,00 | 0.4025 | 0.4025 | 0.4508 | 0.4025 | 0.4025 | 0.4508 | 0.45885 | 0.4025
H 04 09 02 | 090001 | Siembra pasto | m2 | 1,00 | 0.0725 | 0.0725 | 0.0812 | 0.0725 | 0.0725 | 0.0812 | 0.08265 | 0.0725
| 00179 | RIEGO
I 13 08 01 | 90000 | Empalme Agua Potable | u | 1,00 | 34.3149 | 34.3149 | 38.4327 | 34.3149 | 34.3149 | 38.4327 | 39.119 | 34.3149
I 13 08 01 | 90001 | RED INTERIOR (INC. CAMARAS) | m | 1,00 | 0.2749 | 0.2749 | 0.30789 | 0.2749 | 0.2749 | 0.30789 | 0.31339 | 0.2749
E 01 05 02 | 90001 | MAP 19MM | u | 1,00 | 3.0763 | 3.0763 | 3.4455 | 3.0763 | 3.0763 | 3.4455 | 3.507 | 3.0763
| 00240 | INSTALACION ELECTRICA
| 00309 | ALUMBRADO PÚBLICO
I 04 03 80 | 090001 | Centro baterías (camara soterrada 3x6mts, 3mts altura) | u | 1,00 | 11.7879 | 11.7879 | 13.2024 | 11.7879 | 11.7879 | 13.2024 | 13.4382 | 11.7879
I 04 03 80 | 090002 | Poste alumbrado plazoleta - Solar / Eólico (8mt) | u | 1,00 | 18.9571 | 18.9571 | 21.232 | 18.9571 | 18.9571 | 21.232 | 21.6111 | 18.9571
I 04 03 80 | 090003 | Poste Alumbrado Peatonal - Solar / Eóico (6mts) | u | 1,00 | 14.0215 | 14.0215 | 15.7041 | 14.0215 | 14.0215 | 15.7041 | 15.9845 | 14.0215
I 04 03 80 | 090004 | Tablero eléctrico (en cámara soterrada) | u | 1,00 | 5.7972 | 5.7972 | 6.4929 | 5.7972 | 5.7972 | 6.4929 | 6.6088 | 5.7972
| 00310 | LUMINARIAS
I 04 04 02 | 090017 | Luminaria led 150W con poste 4m | u | 1,00 | 13.7676 | 13.7676 | 15.4197 | 13.7676 | 13.7676 | 15.4197 | 15.6951 | 13.7676
I 04 04 03 | 090012 | Luminaria led 150W con poste 4m con panel fotovoltaico | u | 1,00 | 15.1022 | 15.1022 | 16.9145 | 15.1022 | 15.1022 | 16.9145 | 17.2165 | 15.1022
I 04 04 02 | 090018 | Luminaria led 150W con poste 6m | u | 1,00 | 13.7676 | 13.7676 | 15.4197 | 13.7676 | 13.7676 | 15.4197 | 15.6951 | 13.7676
I 04 04 03 | 090013 | Luminaria led 150W con poste 6m con panel fotovoltaico | u | 1,00 | 15.1022 | 15.1022 | 16.9145 | 15.1022 | 15.1022 | 16.9145 | 17.2165 | 15.1022
| 00311 | MULTICNACHA
| 00313 | PAVIMENTOS
H 12 01 05 | 090004 | Pavimento de asfalto e= 4cm. | m2 | 1,00 | 0.7807 | 0.7807 | 0.87438 | 0.7807 | 0.7807 | 0.87438 | 0.89 | 0.7807
H 12 02 05 | 090002 | Pasto sintético | m2 | 1,00 | 1.5537 | 1.5537 | 1.7401 | 1.5537 | 1.5537 | 1.7401 | 1.7712 | 1.5537
H 12 02 05 | 090003 | Piso sintético multicancha poiuretano | m2 | 1,00 | 1.3534 | 1.3534 | 1.5158 | 1.3534 | 1.3534 | 1.5158 | 1.5429 | 1.3534
| 00314 | EQUIPAMIENTO DEPORTIVO
H 12 01 08 | 090005 | Arco metalico babyfutbol | u | 1,00 | 6.5831 | 6.5831 | 7.3731 | 6.5831 | 6.5831 | 7.3731 | 7.5047 | 6.5831
H 12 01 08 | 090006 | Tablero Basquetbol | u | 1,00 | 18.6627 | 18.6627 | 20.9022 | 18.6627 | 18.6627 | 20.9022 | 21.2755 | 18.6627
| 00315 | DEMARCACIÓN
H 12 01 07 | 090001 | PINTURA ESPECIAL PARA CANCHAS | m | 1,00 | 0.1151 | 0.1151 | 0.12891 | 0.1151 | 0.1151 | 0.12891 | 0.13121 | 0.1151
| 00285 | CIERROS MULTICANCHA
H 12 01 09 | 090007 | Cierro poste metálico y malla galvanizada | m | 1,00 | 0.9965 | 0.9965 | 1.1161 | 0.9965 | 0.9965 | 1.1161 | 1.136 | 0.9965
| 00011 | J.- PARTIDAS EXCLUIVAS PARA USO DEL PROGRAMA DE ASENTAMIENTOS PRECARIOS
| 00001 | PROTECCION CONTRA INCENDIOS
E 15 02 80 | 090000 | Provisión extintor tipo A B C 6 Kg. | u | 1,00 | 0.7502 | 0.7502 | 0.84022 | 0.7502 | 0.7502 | 0.84022 | 0.85523 | 0.7502
E 15 02 80 | 090001 | Provisión extintor tipo A B C 10 Kg. | u | 1,00 | 0.9226 | 0.9226 | 1.0333 | 0.9226 | 0.9226 | 1.0333 | 1.0518 | 0.9226
E 15 02 80 | 090002 | Provisión extintor tipo A B C 25 Kg. con carro | u | 1,00 | 5.1386 | 5.1386 | 5.7552 | 5.1386 | 5.1386 | 5.7552 | 5.858 | 5.1386
E 15 02 80 | 090003 | Gabinete policarbonato para extintor 6 KG Kg | u | 1,00 | 1.5445 | 1.5445 | 1.7298 | 1.5445 | 1.5445 | 1.7298 | 1.7607 | 1.5445
E 15 02 80 | 090004 | Gabinete policarbonato para extintor 10 Kg | u | 1,00 | 1.8168 | 1.8168 | 2.0348 | 1.8168 | 1.8168 | 2.0348 | 2.0712 | 1.8168
E 15 02 80 | 090005 | Estructura porta baldes para arena con techo (alto: 70 cm, ancho 100 cm, profundidad: 15 cm) + 3 baldes metálicos (altura: 29 cm, diámetro inferior: 17 cm, diámetro superior: 29 cm) + radier | u | 1,00 | 4.8048 | 4.8048 | 5.3814 | 4.8048 | 4.8048 | 5.3814 | 5.4775 | 4.8048
E 15 02 80 | 090006 | Saco arena 25 Kg para combate de fuego | u | 1,00 | 0.0196 | 0.0196 | 0.021952 | 0.0196 | 0.0196 | 0.021952 | 0.022344 | 0.0196
E 15 02 80 | 090007 | Tambor metálico 200 litros (tambor arenero para control incendios) | u | 1,00 | 0.6254 | 0.6254 | 0.70045 | 0.6254 | 0.6254 | 0.70045 | 0.71296 | 0.6254
| 00002 | SEGURIDAD
H 09 07 01 | 090009 | Baranda de madera (Pilares, pasamanos y travesaño pino 2"x2", Balaustros pino 1"x2") | m | 1,00 | 0.8555 | 0.8555 | 0.95816 | 0.8555 | 0.8555 | 0.95816 | 0.97527 | 0.8555
H 09 07 01 | 090012 | Baranda metalica (pilares 50x50x2, pasamanos y travesaño 50x20x2 y balaustros 20x20x2) | m | 1,00 | 0.956 | 0.956 | 1.0707 | 0.956 | 0.956 | 1.0707 | 1.0898 | 0.956
| 00003 | VIAS DE CIRCULACION
I 06 80 00 | 090002 | Preparación de subrasante | m2 | 1,00 | 0.0402 | 0.0402 | 0.045024 | 0.0402 | 0.0402 | 0.045024 | 0.045828 | 0.0402
I 08 01 00 | 090008 | Base estabilizada | m3 | 1,00 | 0.5449 | 0.5449 | 0.61029 | 0.5449 | 0.5449 | 0.61029 | 0.62119 | 0.5449
I 09 01 80 | 090000 | Mejoramiento pavimentos (provisorios) bishoufita | m2 | 1,00 | 0.0122 | 0.0122 | 0.013664 | 0.0122 | 0.0122 | 0.013664 | 0.013908 | 0.0122
I 09 01 80 | 090001 | Apliocación de Dust 2000 para control de polvo | m2 | 1,00 | 0.0075 | 0.0075 | 0.0084 | 0.0075 | 0.0075 | 0.0084 | 0.00855 | 0.0075
I 09 01 80 | 090002 | Mejoramiento pavimentos (provisorios) Cape Seal | m2 | 1,00 | 0.4302 | 0.4302 | 0.48182 | 0.4302 | 0.4302 | 0.48182 | 0.49043 | 0.4302
| 00004 | SEÑALETICA
H 09 04 01 | 090019 | Letrero de recuperación (100x 50 cm) incluye instalación y gráfica | u | 1,00 | 2.8177 | 2.8177 | 3.1558 | 2.8177 | 2.8177 | 3.1558 | 3.2122 | 2.8177
A 03 80 00 | 090040 | Demarcación con cinta de peligro | m | 1,00 | 0.0343 | 0.0343 | 0.038416 | 0.0343 | 0.0343 | 0.038416 | 0.039102 | 0.0343
| 00005 | CIERRE PERIMETRAL
D 19 01 03 | 090002 | Cierre perimetral polines impregnados y malla ursus | m | 1,00 | 0.5822 | 0.5822 | 0.65206 | 0.5822 | 0.5822 | 0.65206 | 0.66371 | 0.5822
| 00006 | KIT DE EMERGENCIA
A 01 00 00 | 090219 | Botiquín | u | 1,00 | 0.2511 | 0.2511 | 0.28123 | 0.2511 | 0.2511 | 0.28123 | 0.28625 | 0.2511
A 01 00 00 | 090218 | Silvato | u | 1,00 | 0.0623 | 0.0623 | 0.069776 | 0.0623 | 0.0623 | 0.069776 | 0.071022 | 0.0623
A 01 00 00 | 090217 | Pilas AA | u | 1,00 | 0.1186 | 0.1186 | 0.13283 | 0.1186 | 0.1186 | 0.13283 | 0.1352 | 0.1186
A 01 00 00 | 090216 | Linterna de mano a pilas AA | u | 1,00 | 0.2881 | 0.2881 | 0.32267 | 0.2881 | 0.2881 | 0.32267 | 0.32843 | 0.2881
A 01 00 00 | 090215 | Radio de mano a pilas AA | u | 1,00 | 0.3333 | 0.3333 | 0.3733 | 0.3333 | 0.3333 | 0.3733 | 0.37996 | 0.3333
A 01 00 00 | 090214 | Cinta reflectante para cuerpo | u | 1,00 | 0.558 | 0.558 | 0.62496 | 0.558 | 0.558 | 0.62496 | 0.63612 | 0.558
A 01 00 00 | 090213 | Manta isotermica aluminizada | u | 1,00 | 0.0869 | 0.0869 | 0.097328 | 0.0869 | 0.0869 | 0.097328 | 0.099066 | 0.0869
A 01 00 00 | 090212 | Capa impermeable para lluvia | u | 1,00 | 0.0719 | 0.0719 | 0.080528 | 0.0719 | 0.0719 | 0.080528 | 0.081966 | 0.0719
A 01 00 00 | 090211 | Toalla microfibra talla M | u | 1,00 | 0.1042 | 0.1042 | 0.1167 | 0.1042 | 0.1042 | 0.1167 | 0.11879 | 0.1042
A 01 00 00 | 090210 | Toalla microfibra talla S | u | 1,00 | 0.0626 | 0.0626 | 0.070112 | 0.0626 | 0.0626 | 0.070112 | 0.071364 | 0.0626
A 01 00 00 | 090209 | Mascarillas KN95 para adultos | u | 1,00 | 0.0498 | 0.0498 | 0.055776 | 0.0498 | 0.0498 | 0.055776 | 0.056772 | 0.0498
A 01 00 00 | 090208 | Mascarillas KN95 para niños | u | 1,00 | 0.0519 | 0.0519 | 0.058128 | 0.0519 | 0.0519 | 0.058128 | 0.059166 | 0.0519
A 01 00 00 | 090207 | Alcohol gel 350 ml con dosificador | u | 1,00 | 0.0519 | 0.0519 | 0.058128 | 0.0519 | 0.0519 | 0.058128 | 0.059166 | 0.0519
A 01 00 00 | 090206 | Desinfectante con alcohol isopropilico 1 litro | u | 1,00 | 0.1665 | 0.1665 | 0.18648 | 0.1665 | 0.1665 | 0.18648 | 0.18981 | 0.1665
A 01 00 00 | 090205 | Toalla tamaño mediano | u | 1,00 | 0.1087 | 0.1087 | 0.12174 | 0.1087 | 0.1087 | 0.12174 | 0.12392 | 0.1087
A 01 00 00 | 090204 | Mochila impermeable 20 - 30 litros | u | 1,00 | 0.7296 | 0.7296 | 0.81715 | 0.7296 | 0.7296 | 0.81715 | 0.83174 | 0.7296
| 00007 | AGUA POTABLE
C 80 00 00 | 090006 | Plataforma acero 2.2 x 2.2, h=0.9m con baranda | u | 1,00 | 62.3009 | 62.3009 | 69.777 | 62.3009 | 62.3009 | 69.777 | 71.023 | 62.3009
E 01 80 00 | 090000 | Estanque vertical de polietileno para acumulación de agua potable 3.400 litros .Incluiye fitting de llenado y consumo. | u | 1,00 | 11.1016 | 11.1016 | 12.4338 | 11.1016 | 11.1016 | 12.4338 | 12.6558 | 11.1016
| 00008 | BASURA
E 17 01 04 | 090003 | Nicho para basura | u | 1,00 | 64.2704 | 64.2704 | 71.9828 | 64.2704 | 64.2704 | 71.9828 | 73.2683 | 64.2704
E 17 01 04 | 090004 | Contenedores HDPE con tapa y ruedas de 240 L para basura | u | 1,00 | 0.7294 | 0.7294 | 0.81693 | 0.7294 | 0.7294 | 0.81693 | 0.83152 | 0.7294
E 17 01 04 | 090005 | Contenedores HDPE con tapa y ruedas de 1.100 L para basura | u | 1,00 | 6.2537 | 6.2537 | 7.0041 | 6.2537 | 6.2537 | 7.0041 | 7.1292 | 6.2537
E 17 01 04 | 090006 | Punto verde móvil metálico espesor 4 mm con cadena, letrero y ruedas (frente: 270 cm, largo: 137 cm, fondo: 68 cm) | u | 1,00 | 7.07 | 7.07 | 7.9184 | 7.07 | 7.07 | 7.9184 | 8.0598 | 7.07
| 00009 | RETIRO DE DESECHOS
E 17 04 80 | 090000 | Retiro de escombros o material sanitario de pozo negro | m3 | 1,00 | 0.1796 | 0.1796 | 0.20115 | 0.1796 | 0.1796 | 0.20115 | 0.20474 | 0.1796
E 17 04 80 | 090001 | Vaciado de material sanitario de pozo negro | m3 | 1,00 | 0.7094 | 0.7094 | 0.79453 | 0.7094 | 0.7094 | 0.79453 | 0.80872 | 0.7094
E 17 04 80 | 090002 | Sellado (relleno) de pozo negro | m3 | 1,00 | 0.1206 | 0.1206 | 0.13507 | 0.1206 | 0.1206 | 0.13507 | 0.13748 | 0.1206